## ORÇAMENTARIA
PLANILHA ORÇAMENTÁRIA
Nível Corrigido | Item | Fonte | Código | Descrição | Unidade | Quantidade | Custo Unitário (sem BDI) (R$) | Preço Unitário (com BDI) (R$) | Preço Total (R$)
[5 empty] | - | 0 |  | 0 | 5163999.9957
Nível 2 | 1.1. | SINAPI |  | SERVIÇOS PRELIMINARES | - | 0 |  | 0 | 594849.2399
Serviço | 1.1.0.0.1. | SINAPI | 103689 | FORNECIMENTO E INSTALAÇÃO DE PLACA DE OBRA COM CHAPA GALVANIZADA E ESTRUTURA DE MADEIRA. AF_03/2022_PS | M2 | 6.48 | 397.72 | 487.08 | 3156.27
Serviço | 1.1.0.0.2. | SINAPI | 98459 | TAPUME COM TELHA METÁLICA. AF_03/2024 | M2 | 501.6 | 72.54 | 88.83 | 44557.12
Serviço | 1.1.0.0.3. | SINAPI | 101509 | ENTRADA DE ENERGIA ELÉTRICA, AÉREA, TRIFÁSICA, COM CAIXA DE EMBUTIR, CABO DE 10 MM2 E DISJUNTOR DIN 50A (NÃO INCLUSO O POSTE DE CONCRETO). AF_07/2020 | UN | 1 | 1646.69 | 2016.7 | 2016.7
Serviço | 1.1.0.0.4. | Composição | FNDE 03 | LIGAÇÃO PROVISÓRIA DE ÁGUA E ESGOTO (UN) | UN | 1 | 2589.1128 | 3170.8865 | 3170.8865
Serviço | 1.1.0.0.5. | SINAPI | 99059 | LOCAÇÃO CONVENCIONAL DE OBRA, UTILIZANDO GABARITO DE TÁBUAS CORRIDAS PONTALETADAS A CADA 2,00M - 2 UTILIZAÇÕES. AF_03/2024 | M | 254 | 64.02 | 78.4 | 19913.6
Serviço | 1.1.0.0.6. | Composição | FNDE 244 | ADMINISTRAÇÃO LOCAL TIPO 1 (UN) | UN | 1 | 397109.15 | 486339.576 | 486339.576
Serviço | 1.1.0.0.7. | Composição | FNDE 231 | LOCACAO DE CONTAINER 2,30 X 6,00 M, ALT. 2,50 M, COM 1 SANITARIO, PARA ESCRITORIO, COMPLETO, SEM DIVISORIAS INTERNAS (NAO INCLUI MOBILIZACAO/DESMOBILIZACAO) (MÊS) | MÊS | 10 | 963.1868 | 1179.6149 | 11796.149
Serviço | 1.1.0.0.8. | Composição | FNDE 230 | LOCACAO DE CONTAINER 2,30 X 6,00 M, ALT. 2,50 M, PARA ESCRITORIO, SEM DIVISORIAS INTERNAS E SEM SANITARIO (NAO INCLUI MOBILIZACAO/DESMOBILIZACAO) (MÊS) | MÊS | 10 | 787.9208 | 964.9666 | 9649.6663
Serviço | 1.1.0.0.9. | Composição | FNDE 232 | LOCACAO DE CONTAINER 2,30 X 6,00 M, ALT. 2,50 M, PARA SANITARIO, COM 4 BACIAS, 8 CHUVEIROS,1 LAVATORIO E 1 MICTORIO (NAO INCLUI MOBILIZACAO/DESMOBILIZACAO) (MÊS) | MÊS | 10 | 1163.4908 | 1424.9272 | 14249.2721
Nível 2 | 1.2. | SINAPI |  | MOVIMENTO DE TERRA PARA FUNDAÇÕES | - | 0 | 0 | 0 | 133141.27
Serviço | 1.2.0.0.1. | SINAPI | 98525 | LIMPEZA MECANIZADA DE CAMADA VEGETAL, VEGETAÇÃO E PEQUENAS ÁRVORES (DIÂMETRO DE TRONCO MENOR QUE 0,20 M), COM TRATOR DE ESTEIRAS. AF_03/2024 | M2 | 2925 | 0.6 | 0.73 | 2135.25
Serviço | 1.2.0.0.2. | SINAPI | 94304 | ATERRO MECANIZADO DE VALA COM ESCAVADEIRA HIDRÁULICA (CAPACIDADE DA CAÇAMBA: 0,8 M³ / POTÊNCIA: 111 HP), LARGURA ATÉ 2,5 M, PROFUNDIDADE ATÉ 1,5 M, COM SOLO ARGILO-ARENOSO. AF_08/2023 | M3 | 585 | 61.37 | 75.15 | 43962.75
Serviço | 1.2.0.0.3. | SINAPI | 96521 | ESCAVAÇÃO MECANIZADA PARA BLOCO DE COROAMENTO OU SAPATA COM RETROESCAVADEIRA (INCLUINDO ESCAVAÇÃO PARA COLOCAÇÃO DE FÔRMAS). AF_01/2024 | M3 | 457.05 | 38.29 | 46.89 | 21431.07
Serviço | 1.2.0.0.4. | SINAPI | 96525 | ESCAVAÇÃO MECANIZADA PARA VIGA BALDRAME OU SAPATA CORRIDA COM MINI-ESCAVADEIRA (INCLUINDO ESCAVAÇÃO PARA COLOCAÇÃO DE FÔRMAS). AF_01/2024 | M3 | 264.04 | 49.19 | 60.24 | 15905.76
Serviço | 1.2.0.0.5. | SINAPI | 101616 | PREPARO DE FUNDO DE VALA COM LARGURA MENOR QUE 1,5 M (ACERTO DO SOLO NATURAL). AF_08/2020 | M2 | 1317.99 | 6.51 | 7.97 | 10504.38
Serviço | 1.2.0.0.6. | SINAPI | 104740 | REATERRO MECANIZADO DE VALA COM MINICARREGADEIRA, COM COMPACTADOR DE SOLOS DE PERCUSSÃO. AF_08/2023 | M3 | 619.96 | 25.49 | 31.21 | 19348.95
Serviço | 1.2.0.0.7. | SINAPI | 104738 | ATERRO MECANIZADO DE VALA COM MINICARREGADEIRA, COM SOLO ARGILO-ARENOSO. AF_08/2023 | M3 | 247.36 | 65.54 | 80.26 | 19853.11
Nível 2 | 1.3. | SINAPI |  | FUNDAÇÕES | - | 0 | 0 | 0 | 299921.2136
Nível 3 | 1.3.1. | SINAPI |  | CONCRETO ARMADO PARA FUNDAÇÕES | - | 0 | 0 | 0 | 168354.1336
Serviço | 1.3.1.0.1. | Composição | COMP-EST25 | ESTACA ESCAVADA MECANICAMENTE, SEM FLUIDO ESTABILIZANTE, COM 25CM DE DIÂMETRO, CONCRETO LANÇADO POR CAMINHÃO BETONEIRA, INTEIRAMENTE ARMADA. | M | 880 | 83.7771 | 102.6019 | 90289.6484
Serviço | 1.3.1.0.2. | Composição | COMP-EST40 | ESTACA ESCAVADA MECANICAMENTE, SEM FLUIDO ESTABILIZANTE, COM 40CM DE DIÂMETRO, CONCRETO LANÇADO POR CAMINHÃO BETONEIRA, INTEIRAMENTE ARMADA. | M | 448 | 135.7727 | 166.2809 | 74493.8253
Serviço | 1.3.1.0.3. | SINAPI | 95601 | ARRASAMENTO MECANICO DE ESTACA DE CONCRETO ARMADO, DIAMETROS DE ATÉ 40 CM. AF_05/2021 | UN | 166 | 17.57 | 21.51 | 3570.66
Nível 3 | 1.3.2. | SINAPI |  | CONCRETO ARMADO PARA SAPATAS | - | 0 | 0 |  | 19719.07
Serviço | 1.3.2.0.1. | SINAPI | 96621 | LASTRO COM MATERIAL GRANULAR, APLICAÇÃO EM BLOCOS DE COROAMENTO, ESPESSURA DE *5 CM*. AF_01/2024 | M3 | 1.37 | 227.55 | 278.68 | 381.79
Serviço | 1.3.2.0.2. | SINAPI | 96619 | LASTRO DE CONCRETO MAGRO, APLICADO EM BLOCOS DE COROAMENTO OU SAPATAS, ESPESSURA DE 5 CM. AF_01/2024 | M2 | 27.34 | 36.58 | 44.79 | 1224.55
Serviço | 1.3.2.0.3. | SINAPI | 96535 | FABRICAÇÃO, MONTAGEM E DESMONTAGEM DE FÔRMA PARA SAPATA, EM MADEIRA SERRADA, E=25 MM, 4 UTILIZAÇÕES. AF_01/2024 | M2 | 20.39 | 130.72 | 160.09 | 3264.23
Serviço | 1.3.2.0.4. | SINAPI | 104918 | ARMAÇÃO DE SAPATA ISOLADA, VIGA BALDRAME E SAPATA CORRIDA UTILIZANDO AÇO CA-50 DE 8 MM - MONTAGEM. AF_01/2024 | KG | 762.7 | 11.96 | 14.64 | 11165.92
Serviço | 1.3.2.0.5. | SINAPI | 104919 | ARMAÇÃO DE SAPATA ISOLADA, VIGA BALDRAME E SAPATA CORRIDA UTILIZANDO AÇO CA-50 DE 10 MM - MONTAGEM. AF_01/2024 | KG | 54.16 | 10.48 | 12.83 | 694.87
Serviço | 1.3.2.0.6. | SINAPI | 104916 | ARMAÇÃO DE SAPATA ISOLADA, VIGA BALDRAME E SAPATA CORRIDA UTILIZANDO AÇO CA-60 DE 5 MM - MONTAGEM. AF_01/2024 | KG | 16.11 | 14.91 | 18.26 | 294.16
Serviço | 1.3.2.0.7. | SINAPI | 96558 | CONCRETAGEM DE SAPATA, FCK 30 MPA, COM USO DE BOMBA - LANÇAMENTO, ADENSAMENTO E ACABAMENTO. AF_01/2024 | M3 | 3.38 | 650.7 | 796.91 | 2693.55
Nível 3 | 1.3.3. | SINAPI |  | CONCRETO ARMADO PARA BLOCOS | - | 0 | 0 |  | 111848.01
Serviço | 1.3.3.0.1. | SINAPI | 96621 | LASTRO COM MATERIAL GRANULAR, APLICAÇÃO EM BLOCOS DE COROAMENTO, ESPESSURA DE *5 CM*. AF_01/2024 | M3 | 20.24 | 227.55 | 278.68 | 5640.48
Serviço | 1.3.3.0.2. | SINAPI | 96619 | LASTRO DE CONCRETO MAGRO, APLICADO EM BLOCOS DE COROAMENTO OU SAPATAS, ESPESSURA DE 5 CM. AF_01/2024 | M2 | 404.84 | 36.58 | 44.79 | 18132.78
Serviço | 1.3.3.0.3. | SINAPI | 96534 | FABRICAÇÃO, MONTAGEM E DESMONTAGEM DE FÔRMA PARA BLOCO DE COROAMENTO, EM MADEIRA SERRADA, E=25 MM, 4 UTILIZAÇÕES. AF_01/2024 | M2 | 311.32 | 74.38 | 91.09 | 28358.13
Serviço | 1.3.3.0.4. | SINAPI | 96544 | ARMAÇÃO DE BLOCO UTILIZANDO AÇO CA-50 DE 6,3 MM - MONTAGEM. AF_01/2024 | KG | 394.89 | 15.84 | 19.39 | 7656.91
Serviço | 1.3.3.0.5. | SINAPI | 96545 | ARMAÇÃO DE BLOCO UTILIZANDO AÇO CA-50 DE 8 MM - MONTAGEM. AF_01/2024 | KG | 125.91 | 13.82 | 16.92 | 2130.39
Serviço | 1.3.3.0.6. | SINAPI | 96546 | ARMAÇÃO DE BLOCO UTILIZANDO AÇO CA-50 DE 10 MM - MONTAGEM. AF_01/2024 | KG | 608.95 | 11.83 | 14.48 | 8817.59
Serviço | 1.3.3.0.7. | SINAPI | 104920 | ARMAÇÃO DE BLOCO, SAPATA ISOLADA, VIGA BALDRAME E SAPATA CORRIDA UTILIZANDO AÇO CA-50 DE 12,5 MM - MONTAGEM. AF_01/2024 | KG | 6.88 | 8.81 | 10.78 | 74.16
Serviço | 1.3.3.0.8. | SINAPI | 104921 | ARMAÇÃO DE BLOCO, SAPATA ISOLADA, VIGA BALDRAME E SAPATA CORRIDA UTILIZANDO AÇO CA-50 DE 16 MM - MONTAGEM. AF_01/2024 | KG | 10.13 | 8.13 | 9.95 | 100.79
Serviço | 1.3.3.0.9. | SINAPI | 96543 | ARMAÇÃO DE BLOCO UTILIZANDO AÇO CA-60 DE 5 MM - MONTAGEM. AF_01/2024 | KG | 296.78 | 18.27 | 22.37 | 6638.96
Serviço | 1.3.3.0.10. | SINAPI | 96557 | CONCRETAGEM DE BLOCO DE COROAMENTO OU VIGA BALDRAME, FCK 30 MPA, COM USO DE BOMBA - LANÇAMENTO, ADENSAMENTO E ACABAMENTO. AF_01/2024 | M3 | 45.14 | 620.41 | 759.81 | 34297.82
Nível 2 | 1.4. | SINAPI |  | SUPERESTRUTURA | - | 0 | 0 | 0 | 657084.8111
Nível 3 | 1.4.1. | SINAPI |  | CONCRETO ARMADO - VIGAS BALDRAME | - | 0 | 0 | 0 | 176516.38
Serviço | 1.4.1.0.1. | SINAPI | 96621 | LASTRO COM MATERIAL GRANULAR, APLICAÇÃO EM BLOCOS DE COROAMENTO, ESPESSURA DE *5 CM*. AF_01/2024 | M3 | 43.64 | 227.55 | 278.68 | 12161.59
Serviço | 1.4.1.0.2. | SINAPI | 96619 | LASTRO DE CONCRETO MAGRO, APLICADO EM BLOCOS DE COROAMENTO OU SAPATAS, ESPESSURA DE 5 CM. AF_01/2024 | M2 | 872.87 | 36.58 | 44.79 | 39095.84
Serviço | 1.4.1.0.3. | SINAPI | 96536 | FABRICAÇÃO, MONTAGEM E DESMONTAGEM DE FÔRMA PARA VIGA BALDRAME, EM MADEIRA SERRADA, E=25 MM, 4 UTILIZAÇÕES. AF_01/2024 | M2 | 525.3 | 64.06 | 78.45 | 41209.78
Serviço | 1.4.1.0.4. | SINAPI | 104918 | ARMAÇÃO DE SAPATA ISOLADA, VIGA BALDRAME E SAPATA CORRIDA UTILIZANDO AÇO CA-50 DE 8 MM - MONTAGEM. AF_01/2024 | KG | 589.1 | 11.96 | 14.64 | 8624.42
Serviço | 1.4.1.0.5. | SINAPI | 104919 | ARMAÇÃO DE SAPATA ISOLADA, VIGA BALDRAME E SAPATA CORRIDA UTILIZANDO AÇO CA-50 DE 10 MM - MONTAGEM. AF_01/2024 | KG | 521.55 | 10.48 | 12.83 | 6691.48
Serviço | 1.4.1.0.6. | SINAPI | 104920 | ARMAÇÃO DE BLOCO, SAPATA ISOLADA, VIGA BALDRAME E SAPATA CORRIDA UTILIZANDO AÇO CA-50 DE 12,5 MM - MONTAGEM. AF_01/2024 | KG | 1219.83 | 8.81 | 10.78 | 13149.76
Serviço | 1.4.1.0.7. | SINAPI | 104921 | ARMAÇÃO DE BLOCO, SAPATA ISOLADA, VIGA BALDRAME E SAPATA CORRIDA UTILIZANDO AÇO CA-50 DE 16 MM - MONTAGEM. AF_01/2024 | KG | 171.64 | 8.13 | 9.95 | 1707.81
Serviço | 1.4.1.0.8. | SINAPI | 104922 | ARMAÇÃO DE BLOCO, SAPATA ISOLADA E SAPATA CORRIDA UTILIZANDO AÇO CA-50 DE 20 MM - MONTAGEM. AF_01/2024 | KG | 32.95 | 8.76 | 10.72 | 353.22
Serviço | 1.4.1.0.9. | SINAPI | 104916 | ARMAÇÃO DE SAPATA ISOLADA, VIGA BALDRAME E SAPATA CORRIDA UTILIZANDO AÇO CA-60 DE 5 MM - MONTAGEM. AF_01/2024 | KG | 795.26 | 14.91 | 18.26 | 14521.44
Serviço | 1.4.1.0.10. | SINAPI | 96557 | CONCRETAGEM DE BLOCO DE COROAMENTO OU VIGA BALDRAME, FCK 30 MPA, COM USO DE BOMBA - LANÇAMENTO, ADENSAMENTO E ACABAMENTO. AF_01/2024 | M3 | 51.33 | 620.41 | 759.81 | 39001.04
Nível 3 | 1.4.2. | SINAPI |  | CONCRETO ARMADO - PILARES | - | 0 | 0 | 0 | 84845.8097
Serviço | 1.4.2.0.1. | SINAPI | 92443 | MONTAGEM E DESMONTAGEM DE FÔRMA DE PILARES RETANGULARES E ESTRUTURAS SIMILARES, PÉ-DIREITO SIMPLES, EM CHAPA DE MADEIRA COMPENSADA PLASTIFICADA, 18 UTILIZAÇÕES. AF_09/2020 | M2 | 581.21 | 44.44 | 54.42 | 31629.44
Serviço | 1.4.2.0.2. | SINAPI | 92762 | ARMAÇÃO DE PILAR OU VIGA DE ESTRUTURA CONVENCIONAL DE CONCRETO ARMADO UTILIZANDO AÇO CA-50 DE 10,0 MM - MONTAGEM. AF_06/2022 | KG | 1755.23 | 8.7 | 10.65 | 18693.19
Serviço | 1.4.2.0.3. | SINAPI | 92763 | ARMAÇÃO DE PILAR OU VIGA DE ESTRUTURA CONVENCIONAL DE CONCRETO ARMADO UTILIZANDO AÇO CA-50 DE 12,5 MM - MONTAGEM. AF_06/2022 | KG | 41.25 | 7.19 | 8.8 | 363
Serviço | 1.4.2.0.4. | SINAPI | 92764 | ARMAÇÃO DE PILAR OU VIGA DE ESTRUTURA CONVENCIONAL DE CONCRETO ARMADO UTILIZANDO AÇO CA-50 DE 16,0 MM - MONTAGEM. AF_06/2022 | KG | 13.26 | 6.89 | 8.43 | 111.78
Serviço | 1.4.2.0.5. | SINAPI | 92759 | ARMAÇÃO DE PILAR OU VIGA DE ESTRUTURA CONVENCIONAL DE CONCRETO ARMADO UTILIZANDO AÇO CA-60 DE 5,0 MM - MONTAGEM. AF_06/2022 | KG | 803.5 | 12.13 | 14.85 | 11931.97
Serviço | 1.4.2.0.6. | Composição | FNDE 239 | CONCRETAGEM DE PILARES, FCK = 30 MPA, COM USO DE BOMBA - LANÇAMENTO, ADENSAMENTO E ACABAMENTO. (M3) | M3 | 29.2 | 618.4469 | 757.412 | 22116.4297
Nível 3 | 1.4.3. | SINAPI |  | CONCRETO ARMADO PARA VERGAS | - | 0 | 0 | 0 | 131956.1053
Serviço | 1.4.3.0.1. | SINAPI | 92479 | MONTAGEM E DESMONTAGEM DE FÔRMA DE VIGA, ESCORAMENTO COM GARFO DE MADEIRA, PÉ-DIREITO SIMPLES, EM CHAPA DE MADEIRA PLASTIFICADA, 18 UTILIZAÇÕES. AF_09/2020 | M2 | 800.94 | 62.73 | 76.82 | 61528.21
Serviço | 1.4.3.0.2. | SINAPI | 92761 | ARMAÇÃO DE PILAR OU VIGA DE ESTRUTURA CONVENCIONAL DE CONCRETO ARMADO UTILIZANDO AÇO CA-50 DE 8,0 MM - MONTAGEM. AF_06/2022 | KG | 958.05 | 9.94 | 12.17 | 11659.46
Serviço | 1.4.3.0.3. | SINAPI | 92762 | ARMAÇÃO DE PILAR OU VIGA DE ESTRUTURA CONVENCIONAL DE CONCRETO ARMADO UTILIZANDO AÇO CA-50 DE 10,0 MM - MONTAGEM. AF_06/2022 | KG | 939.81 | 8.7 | 10.65 | 10008.97
Serviço | 1.4.3.0.4. | SINAPI | 92763 | ARMAÇÃO DE PILAR OU VIGA DE ESTRUTURA CONVENCIONAL DE CONCRETO ARMADO UTILIZANDO AÇO CA-50 DE 12,5 MM - MONTAGEM. AF_06/2022 | KG | 164.31 | 7.19 | 8.8 | 1445.92
Serviço | 1.4.3.0.5. | SINAPI | 92764 | ARMAÇÃO DE PILAR OU VIGA DE ESTRUTURA CONVENCIONAL DE CONCRETO ARMADO UTILIZANDO AÇO CA-50 DE 16,0 MM - MONTAGEM. AF_06/2022 | KG | 143.35 | 6.89 | 8.43 | 1208.44
Serviço | 1.4.3.0.6. | SINAPI | 92759 | ARMAÇÃO DE PILAR OU VIGA DE ESTRUTURA CONVENCIONAL DE CONCRETO ARMADO UTILIZANDO AÇO CA-60 DE 5,0 MM - MONTAGEM. AF_06/2022 | KG | 713.59 | 12.13 | 14.85 | 10596.81
Serviço | 1.4.3.0.7. | Composição | FNDE 240 | CONCRETAGEM DE VIGAS E LAJES, FCK=30 MPA, PARA LAJES MACIÇAS OU NERVURADAS COM USO DE BOMBA - LANÇAMENTO, ADENSAMENTO E ACABAMENTO. (M3) | M3 | 46.77 | 619.9158 | 759.2109 | 35508.2953
Nível 3 | 1.4.4. | SINAPI |  | CONCRETO ARMADO - LAJE | - | 0 | 0 | 0 | 263766.5161
Nível 4 | 1.4.4.1. | SINAPI |  | LAJE DE PISO - CASA MÁQUINAS E MASTRO | - | 0 | 0 | 0 | 3086.33
Serviço | 1.4.4.1.1. | SINAPI | 97083 | COMPACTAÇÃO MECÂNICA DE SOLO PARA EXECUÇÃO DE RADIER, PISO DE CONCRETO OU LAJE SOBRE SOLO, COM COMPACTADOR DE SOLOS A PERCUSSÃO. AF_09/2021 | M2 | 12.94 | 3.34 | 4.09 | 52.92
Serviço | 1.4.4.1.2. | SINAPI | 96624 | LASTRO COM MATERIAL GRANULAR (PEDRA BRITADA N.2), APLICADO EM PISOS OU LAJES SOBRE SOLO, ESPESSURA DE *10 CM*. AF_01/2024 | M3 | 0.65 | 179.94 | 220.37 | 143.24
Serviço | 1.4.4.1.3. | SINAPI | 97087 | CAMADA SEPARADORA PARA EXECUÇÃO DE RADIER, PISO DE CONCRETO OU LAJE SOBRE SOLO, EM LONA PLÁSTICA. AF_09/2021 | M2 | 12.94 | 2.15 | 2.63 | 34.03
Serviço | 1.4.4.1.4. | SINAPI | 97086 | FABRICAÇÃO, MONTAGEM E DESMONTAGEM DE FORMA PARA RADIER, PISO DE CONCRETO OU LAJE SOBRE SOLO, EM MADEIRA SERRADA, 4 UTILIZAÇÕES. AF_09/2021 | M2 | 3.3 | 134.66 | 164.91 | 544.2
Serviço | 1.4.4.1.5. | SINAPI | 97091 | ARMAÇÃO PARA EXECUÇÃO DE RADIER, PISO DE CONCRETO OU LAJE SOBRE SOLO, COM USO DE TELA Q-159. AF_09/2021 | KG | 15.96 | 12.43 | 15.22 | 242.91
Serviço | 1.4.4.1.6. | SINAPI | 97096 | CONCRETAGEM DE RADIER, PISO DE CONCRETO OU LAJE SOBRE SOLO, FCK 30 MPA - LANÇAMENTO, ADENSAMENTO E ACABAMENTO. AF_09/2021 | M3 | 1.27 | 537.84 | 658.69 | 836.53
Serviço | 1.4.4.1.7. | SINAPI | 97097 | ACABAMENTO POLIDO PARA PISO DE CONCRETO ARMADO OU LAJE SOBRE SOLO DE ALTA RESISTÊNCIA. AF_09/2021 | M2 | 37.09 | 27.14 | 33.23 | 1232.5
Nível 3 | 1.4.5. | SINAPI |  | LAJE DE COBERTURA - CASA DE MÁQUINAS E CASA DE GÁS | - | 0 | 0 | 0 | 2065.0665
Serviço | 1.4.5.0.1. | SINAPI | 92538 | MONTAGEM E DESMONTAGEM DE FÔRMA DE LAJE MACIÇA, PÉ-DIREITO SIMPLES, EM CHAPA DE MADEIRA COMPENSADA PLASTIFICADA, 18 UTILIZAÇÕES. AF_09/2020 | M2 | 15.15 | 28.29 | 34.64 | 524.79
Serviço | 1.4.5.0.2. | SINAPI | 92769 | ARMAÇÃO DE LAJE DE ESTRUTURA CONVENCIONAL DE CONCRETO ARMADO UTILIZANDO AÇO CA-50 DE 6,3 MM - MONTAGEM. AF_06/2022 | KG | 8.18 | 10.37 | 12.7 | 103.88
Serviço | 1.4.5.0.3. | SINAPI | 92770 | ARMAÇÃO DE LAJE DE ESTRUTURA CONVENCIONAL DE CONCRETO ARMADO UTILIZANDO AÇO CA-50 DE 8,0 MM - MONTAGEM. AF_06/2022 | KG | 13.31 | 9.41 | 11.52 | 153.33
Serviço | 1.4.5.0.4. | Composição | FNDE 240 | CONCRETAGEM DE VIGAS E LAJES, FCK=30 MPA, PARA LAJES MACIÇAS OU NERVURADAS COM USO DE BOMBA - LANÇAMENTO, ADENSAMENTO E ACABAMENTO. (M3) | M3 | 1.69 | 619.9158 | 759.2109 | 1283.0665
Nível 3 | 1.4.6. | SINAPI |  | ESTRUTURA METÁLICA | - | 0 | 0 | 0 | 258615.1197
Serviço | 1.4.6.0.1. | Composição | FNDE 607 | ESTRUTURA TRELIÇADA DE COBERTURA, INCLUSOS PERFIS METÁLICOS, CHAPA METÁLICAS, MÃO DE OBRA E TRANSPORTE COM GUINDASTE - FORNECIMENTO E INSTALAÇÃO (KG) | 0 | 19006 | 9.8733 | 12.0919 | 229817.7497
Serviço | 1.4.6.0.2. | SINAPI | 100723 | PINTURA COM TINTA ALQUÍDICA DE FUNDO E ACABAMENTO (ESMALTE SINTÉTICO GRAFITE) PULVERIZADA SOBRE PERFIL METÁLICO EXECUTADO EM FÁBRICA (POR DEMÃO). AF_01/2020_PE | M2 | 1611.6 | 11.57 | 14.16 | 22820.25
Serviço | 1.4.6.0.3. | SINAPI | 100719 | PINTURA COM TINTA ALQUÍDICA DE FUNDO (TIPO ZARCÃO) PULVERIZADA SOBRE PERFIL METÁLICO EXECUTADO EM FÁBRICA (POR DEMÃO). AF_01/2020_PE | M2 | 227.7 | 10.8 | 13.22 | 3010.19
Serviço | 1.4.6.0.4. | SINAPI | 100739 | PINTURA COM TINTA ALQUÍDICA DE ACABAMENTO (ESMALTE SINTÉTICO ACETINADO) PULVERIZADA SOBRE PERFIL METÁLICO EXECUTADO EM FÁBRICA (POR DEMÃO). AF_01/2020_PE | M2 | 227.7 | 10.64 | 13.03 | 2966.93
Nível 2 | 1.5. | SINAPI |  | SISTEMA DE VEDAÇÃO VERTICAL | - | 0 | 0 | 0 | 167242.88
Nível 3 | 1.5.1. | SINAPI |  | ELEMENTOS VAZADOS | - | 0 | 0 | 0 | 1193.66
Serviço | 1.5.1.0.1. | SINAPI | 101161 | ALVENARIA DE VEDAÇÃO COM ELEMENTO VAZADO DE CONCRETO (COBOGÓ) DE 7X50X50CM E ARGAMASSA DE ASSENTAMENTO COM PREPARO EM BETONEIRA. AF_05/2020 | M2 | 4.8 | 203.06 | 248.68 | 1193.66
Nível 3 | 1.5.2. | SINAPI |  | ALVENARIA DE VEDAÇÃO | - | 0 | 0 | 0 | 140336.41
Serviço | 1.5.2.0.1. | SINAPI | 103324 | ALVENARIA DE VEDAÇÃO DE BLOCOS CERÂMICOS FURADOS NA VERTICAL DE 14X19X39 CM (ESPESSURA 14 CM) E ARGAMASSA DE ASSENTAMENTO COM PREPARO EM BETONEIRA. AF_12/2021 | M2 | 823.51 | 68.48 | 83.86 | 69059.54
Serviço | 1.5.2.0.2. | SINAPI | 103322 | ALVENARIA DE VEDAÇÃO DE BLOCOS CERÂMICOS FURADOS NA VERTICAL DE 9X19X39 CM (ESPESSURA 9 CM) E ARGAMASSA DE ASSENTAMENTO COM PREPARO EM BETONEIRA. AF_12/2021 | M2 | 933.85 | 50.74 | 62.14 | 58029.43
Serviço | 1.5.2.0.3. | SINAPI | 103328 | ALVENARIA DE VEDAÇÃO DE BLOCOS CERÂMICOS FURADOS NA HORIZONTAL DE 9X19X19 CM (ESPESSURA 9 CM) E ARGAMASSA DE ASSENTAMENTO COM PREPARO EM BETONEIRA. AF_12/2021 | M2 | 17.16 | 87.89 | 107.63 | 1846.93
Serviço | 1.5.2.0.4. | SINAPI | 93200 | FIXAÇÃO (ENCUNHAMENTO) DE ALVENARIA DE VEDAÇÃO COM ARGAMASSA APLICADA COM BISNAGA. AF_03/2024 | M | 639.94 | 11.72 | 14.35 | 9183.13
Serviço | 1.5.2.0.5. | SINAPI | 101159 | ALVENARIA DE VEDAÇÃO DE BLOCOS CERÂMICOS MACIÇOS DE 5X10X20CM (ESPESSURA 10CM) E ARGAMASSA DE ASSENTAMENTO COM PREPARO EM BETONEIRA. AF_05/2020 | M2 | 14.71 | 123.09 | 150.74 | 2217.38
Nível 3 | 1.5.3. | SINAPI |  | CONCRETO ARMADO PARA VERGAS | - | 0 | 0 | 0 | 12446.98
Serviço | 1.5.3.0.1. | SINAPI | 105024 | VERGA MOLDADA IN LOCO EM CONCRETO, ESPESSURA DE *10* CM. AF_03/2024 | M | 72.94 | 49.22 | 60.27 | 4396.09
Serviço | 1.5.3.0.2. | SINAPI | 105023 | VERGA MOLDADA IN LOCO EM CONCRETO, ESPESSURA DE *15* CM. AF_03/2024 | M | 2.9 | 60.04 | 73.53 | 213.23
Serviço | 1.5.3.0.3. | SINAPI | 105030 | CONTRAVERGA MOLDADA IN LOCO EM CONCRETO, ESPESSURA DE *10* CM. AF_03/2024 | M | 85.5 | 37.62 | 46.07 | 3938.98
Serviço | 1.5.3.0.4. | SINAPI | 105029 | CONTRAVERGA MOLDADA IN LOCO EM CONCRETO, ESPESSURA DE *15* CM. AF_03/2024 | M | 71.3 | 44.65 | 54.68 | 3898.68
Nível 3 | 1.5.4. | SINAPI |  | DIVISÓRIAS | - | 0 | 0 | 0 | 13265.83
Serviço | 1.5.4.0.1. | SINAPI | 102253 | DIVISORIA SANITÁRIA, TIPO CABINE, EM GRANITO CINZA POLIDO, ESP = 3CM, ASSENTADO COM ARGAMASSA COLANTE AC III-E, EXCLUSIVE FERRAGENS. AF_01/2021 | M2 | 14.36 | 536.53 | 657.08 | 9435.66
Serviço | 1.5.4.0.2. | SINAPI | 102181 | INSTALAÇÃO DE VIDRO TEMPERADO, E = 10 MM, ENCAIXADO EM PERFIL U. AF_01/2021_PS | M2 | 5.94 | 283.73 | 347.48 | 2064.03
Serviço | 1.5.4.0.3. | SINAPI | 102235 | DIVISÓRIA FIXA EM VIDRO TEMPERADO 10 MM, SEM ABERTURA. AF_01/2021_PS | M2 | 5.38 | 268.05 | 328.28 | 1766.14
Nível 2 | 1.6. | SINAPI |  | ESQUADRIAS | - | 0 | 0 | 0 | 463172.8824
Nível 3 | 1.6.1. | SINAPI |  | PORTAS DE MADEIRA | - | 0 | 0 | 0 | 56248.7192
Serviço | 1.6.1.0.1. | Composição | FNDE 243 | PM1 - KIT DE PORTA DE MADEIRA FRISADA, SEMI-OCA (LEVE OU MÉDIA), PADRÃO MÉDIO, 80X210CM, ESPESSURA DE 3,5CM, ITENS INCLUSOS: DOBRADIÇAS, MONTAGEM E INSTALAÇÃO DE BATENTE, FECHADURA COM EXECUÇÃO DO FURO - FORNECIMENTO E INSTALAÇÃO (UN) | UN | 17 | 944.5836 | 1156.8315 | 19666.1358
Serviço | 1.6.1.0.2. | Composição | FNDE 247 | PM 2 - KIT DE PORTA DE MADEIRA COM VENEZIANA, 80X210CM (ESPESSURA DE 3CM), PADRÃO MÉDIO, ITENS INCLUSOS: DOBRADIÇAS, MONTAGEM E INSTALAÇÃO DE BATENTE, FECHADURA COM EXECUÇÃO DO FURO - FORNECIMENTO E INSTALAÇÃO (UN) | UN | 2 | 1566.1102 | 1918.0152 | 3836.0303
Serviço | 1.6.1.0.3. | Composição | FNDE 246 | PM3 - KIT DE PORTA DE MADEIRA FRISADA, SEMI-OCA (LEVE OU MÉDIA), PADRÃO MÉDIO, 80X210CM, ESPESSURA DE 3,5CM, ITENS INCLUSOS: DOBRADIÇAS, MONTAGEM E INSTALAÇÃO DE BATENTE, FECHADURA COM EXECUÇÃO DO FURO - FORNECIMENTO E INSTALAÇÃO. AF_12/2019 (UN) | UN | 4 | 944.5836 | 1156.8315 | 4627.3261
Serviço | 1.6.1.0.4. | Composição | FNDE 248 | PM4 - KIT DE PORTA DE MADEIRA COM VISOR DE VIDRO, 80X210CM (ESPESSURA DE 3CM), PADRÃO POPULAR, ITENS INCLUSOS: DOBRADIÇAS, MONTAGEM E INSTALAÇÃO DE BATENTE, FECHADURA COM EXECUÇÃO DO FURO - FORNECIMENTO E INSTALAÇÃO. AF_12/2019 (UN) | UN | 10 | 1566.1102 | 1918.0152 | 19180.1517
Serviço | 1.6.1.0.5. | Composição | FNDE 249 | PM5 -PORTA EM COMPENSADO DE MADEIRA E=2cm REVESTIDA COM LAMINADO MELAMÍNICO NAS CORES: AMARELA, VERDE, LARANJA E AZUL (UN) | UN | 8 | 872.2572 | 1068.2533 | 8546.0267
Serviço | 1.6.1.0.6. | Composição | FNDE 250 | INSTALAÇÃO DE VIDRO LISO INCOLOR ESQUADRIA PM4 , E = 6 MM, EM ESQUADRIA DE MADEIRA, FIXADO COM BAGUETE (M2) | M2 | 2.3 | 139.5368 | 170.8907 | 393.0486
Nível 3 | 1.6.2. | SINAPI |  | FERRAGENS E ACESSÓRIOS | - | 0 | 0 | 0 | 10797.2299
Serviço | 1.6.2.0.1. | SINAPI | 100705 | TARJETA TIPO LIVRE/OCUPADO PARA PORTA DE BANHEIRO. AF_12/2019 | UN | 8 | 76.66 | 93.88 | 751.04
Serviço | 1.6.2.0.2. | SINAPI | 100866 | BARRA DE APOIO RETA, EM ACO INOX POLIDO, COMPRIMENTO 60CM, FIXADA NA PAREDE - FORNECIMENTO E INSTALAÇÃO. AF_01/2020 | UN | 4 | 273.83 | 335.35 | 1341.4
Serviço | 1.6.2.0.3. | Composição | FNDE 04 | CHAPA METÁLICA (ALUMÍNIO) 0,90 M X 0,40 M, ESPESSURA 1 MM PARA AS PORTAS (M²) | M2 | 19.84 | 178.5794 | 218.7061 | 4339.1299
Serviço | 1.6.2.0.4. | SINAPI | 102219 | PINTURA TINTA DE ACABAMENTO (PIGMENTADA) ESMALTE SINTÉTICO ACETINADO EM MADEIRA, 2 DEMÃOS. AF_01/2021 | M2 | 205.25 | 17.37 | 21.27 | 4365.66
Nível 3 | 1.6.3. | SINAPI |  | PORTAS EM ALUMÍNIO | - | 0 | 0 | 0 | 84585.026
Serviço | 1.6.3.0.1. | Composição | FNDE 251 | PA1 - PORTA DE ABRIR - 100 X 210 CM EM CHAPA DE ALUMÍNIO, COM VENEZIANA E VIDRO MINIBOREAL 6 MM, INCLUSO FECHADURA E PUXADOR - CONFORME PROJETO DE ESQUADRIAS (UN) | UN | 1 | 714.7097 | 875.305 | 875.305
Serviço | 1.6.3.0.2. | Composição | FNDE 252 | PA2 - PORTA DE ABRIR - 80 X 210 CM EM CHAPA DE ALUMÍNIO, TIPO VENEZIANA COM GUARNIÇÃO, FIXAÇÃO COM PARAFUSOS - FORNECIMENTO E INSTALAÇÃO - CONFORME PROJETO DE ESQUADRIAS (M2) | M2 | 1.68 | 519.0962 | 635.7371 | 1068.0383
Serviço | 1.6.3.0.3. | Composição | FNDE 253 | PORTA DE ABRIR 2 FOLHAS - PA3 - 160 X 210 CM EM CHAPA DE ALUMÍNIO, TIPO VENEZIANA COM GUARNIÇÃO, FIXAÇÃO COM PARAFUSOS - FORNECIMENTO E INSTALAÇÃO - CONFORME PROJETO DE ESQUADRIAS (M2) | M2 | 6.72 | 519.0962 | 635.7371 | 4272.1531
Serviço | 1.6.3.0.4. | Composição | FNDE 254 | PORTA DE CORRER - PA4- 450 X 265 CM, DE ALUMÍNIO, COM DUAS FOLHAS FIXAS E DUAS FOLHAS DE CORRER PARA VIDRO, INCLUSO VIDRO LISO INCOLOR 8 MM, FECHADURA E PUXADOR, SEM ALIZAR - CONFORME PROJETO DE ESQUADRIAS (M2) | M2 | 143.1 | 387.3546 | 474.3931 | 67885.6554
Serviço | 1.6.3.0.5. | Composição | FNDE 255 | PORTA DE CORRER - PA5- 240 X 210 CM, DE ALUMÍNIO, COM DUAS FOLHAS DE CORRER PARA VIDRO, INCLUSO VIDRO LISO INCOLOR 8 MM, FECHADURA E PUXADOR, SEM ALIZAR - CONFORME PROJETO DE ESQUADRIAS (M2) | M2 | 5.04 | 387.3546 | 474.3931 | 2390.9413
Serviço | 1.6.3.0.6. | Composição | FNDE 256 | PORTA DE ABRIR 2 FOLHAS - PA6 - 110 X 170 CM EM CHAPA DE ALUMÍNIO, TIPO VENEZIANA COM GUARNIÇÃO, FIXAÇÃO COM PARAFUSOS - FORNECIMENTO E INSTALAÇÃO - CONFORME PROJETO DE ESQUADRIAS (M2) | M2 | 7.48 | 519.0962 | 635.7371 | 4755.3133
Serviço | 1.6.3.0.7. | Composição | FNDE 257 | PORTA DE ABRIR 2 FOLHAS - PA7 - 250 X 210 CM EM CHAPA DE ALUMÍNIO, COM DUAS FOLHAS DE ABRIR E BANDEIRA LATERAL FIXA, TIPO VENEZIANA COM GUARNIÇÃO, FIXAÇÃO COM PARAFUSOS - FORNECIMENTO E INSTALAÇÃO - CONFORME PROJETO DE ESQUADRIAS (M2) | M2 | 5.25 | 519.0962 | 635.7371 | 3337.6196
Nível 3 | 1.6.4. | SINAPI |  | JANELAS EM ALUMÍNIO | - | 0 | 0 | 0 | 79859.2769
Serviço | 1.6.4.0.1. | Composição | FNDE 258 | JANELA DE ALUMÍNIO - JA-1 - 70 X 125 CM, TIPO GUILHOTINA COMPLETA, COM VIDROS, BATENTE E FERRAGENS. EXCLUSIVE ALIZAR, ACABAMENTO E CONTRAMARCO, CONFORME PROJETO DE ESQUADRIAS (M2) | M2 | 0.88 | 446.9366 | 547.3633 | 481.6797
Serviço | 1.6.4.0.2. | Composição | FNDE 259 | JANELA DE ALUMÍNIO - JA-2 - 110 X 145 CM, TIPO GUILHOTINACOMPLETA, COM VIDROS, BATENTE E FERRAGENS. EXCLUSIVE ALIZAR, ACABAMENTO E CONTRAMARCO, CONFORME PROJETO DE ESQUADRIAS (M2) | M2 | 1.6 | 446.9366 | 547.3633 | 875.7813
Serviço | 1.6.4.0.3. | Composição | FNDE 275 | JANELA DE ALUMÍNIO JA-3 - 140 X 115, TIPO FIXA, PARA VIDRO, COM VIDRO, BATENTE E FERRAGENS. EXCLUSIVE ACABAMENTO, ALIZAR E CONTRAMARCO, CONFORME PROJETO DE ESQUADRIAS (M2) | M2 | 3.22 | 464.722 | 569.145 | 1832.6469
Serviço | 1.6.4.0.4. | Composição | FNDE 262 | JANELA DE ALUMÍNIO - JA-4 - 140 X 145 CM, TIPO GUILHOTINA COMPLETA, COM VIDROS, BATENTE E FERRAGENS. EXCLUSIVE ALIZAR, ACABAMENTO E CONTRAMARCO, CONFORME PROJETO DE ESQUADRIAS (M2) | M2 | 2.03 | 446.9366 | 547.3633 | 1111.1475
Serviço | 1.6.4.0.5. | Composição | FNDE 276 | JANELA DE ALUMÍNIO JA-5 - 200 X 128 CM, TIPO FIXA, PARA VIDRO, COM VIDRO, BATENTE E FERRAGENS. EXCLUSIVE ACABAMENTO, ALIZAR E CONTRAMARCO, CONFORME PROJETO DE ESQUADRIAS (M2) | M2 | 2.56 | 464.722 | 569.145 | 1457.0112
Serviço | 1.6.4.0.6. | Composição | FNDE 263 | JANELA DE ALUMÍNIO - JA-6 - 210 X 150 CM, TIPO MAXIM-AR, COM VIDROS, BATENTE E FERRAGENS. EXCLUSIVE ALIZAR, ACABAMENTO E CONTRAMARCO, CONFORME PROJETO DE ESQUADRIAS (M2) | M2 | 2.1 | 446.9366 | 547.3633 | 1149.463
Serviço | 1.6.4.0.7. | Composição | FNDE 264 | JANELA DE ALUMÍNIO - JA-7 - 210 X 75 CM, TIPO MAXIM-AR, COM VIDROS, BATENTE E FERRAGENS. EXCLUSIVE ALIZAR, ACABAMENTO E CONTRAMARCO, CONFORME PROJETO DE ESQUADRIAS (M2) | M2 | 11.03 | 446.9366 | 547.3633 | 6037.4173
Serviço | 1.6.4.0.8. | Composição | FNDE 268 | JANELA DE ALUMÍNIO - JA-8 - 210 X 100 CM, TIPO MAXIM-AR, COM VIDROS, BATENTE E FERRAGENS. EXCLUSIVE ALIZAR, ACABAMENTO E CONTRAMARCO, CONFORME PROJETO DE ESQUADRIAS (M2) | M2 | 6.3 | 446.9366 | 547.3633 | 3448.3889
Serviço | 1.6.4.0.9. | Composição | FNDE 265 | JANELA DE ALUMÍNIO - JA-9 - 210 X 150 CM, TIPO MAXIM-AR, COM VIDROS, BATENTE E FERRAGENS. EXCLUSIVE ALIZAR, ACABAMENTO E CONTRAMARCO, CONFORME PROJETO DE ESQUADRIAS (M2) | M2 | 18.9 | 446.9366 | 547.3633 | 10345.1666
Serviço | 1.6.4.0.10. | Composição | FNDE 269 | JANELA DE ALUMÍNIO - JA-10 - 140 X 150 CM, TIPO MAXIM-AR, COM VIDROS, BATENTE E FERRAGENS. EXCLUSIVE ALIZAR, ACABAMENTO E CONTRAMARCO, CONFORME PROJETO DE ESQUADRIAS (M2) | M2 | 2.1 | 446.9366 | 547.3633 | 1149.463
Serviço | 1.6.4.0.11. | Composição | FNDE 270 | JANELA DE ALUMÍNIO - JA-11 - 140 X 75 CM, TIPO MAXIM-AR, COM VIDROS, BATENTE E FERRAGENS. EXCLUSIVE ALIZAR, ACABAMENTO E CONTRAMARCO, CONFORME PROJETO DE ESQUADRIAS (M2) | M2 | 6.3 | 446.9366 | 547.3633 | 3448.3889
Serviço | 1.6.4.0.12. | Composição | FNDE 271 | JANELA DE ALUMÍNIO - JA-12 - 420 X 50 CM, TIPO MAXIM-AR, COM VIDROS, BATENTE E FERRAGENS. EXCLUSIVE ALIZAR, ACABAMENTO E CONTRAMARCO, CONFORME PROJETO DE ESQUADRIAS (M2) | M2 | 8.4 | 446.9366 | 547.3633 | 4597.8518
Serviço | 1.6.4.0.13. | Composição | FNDE 272 | JANELA DE ALUMÍNIO - JA-13 - 420 X 150 CM, TIPO MAXIM-AR, COM VIDROS, BATENTE E FERRAGENS. EXCLUSIVE ALIZAR, ACABAMENTO E CONTRAMARCO, CONFORME PROJETO DE ESQUADRIAS (M2) | M2 | 12.6 | 446.9366 | 547.3633 | 6896.7777
Serviço | 1.6.4.0.14. | Composição | FNDE 273 | JANELA DE ALUMÍNIO - JA-14 - 560 X 100 CM, TIPO MAXIM-AR, COM VIDROS, BATENTE E FERRAGENS. EXCLUSIVE ALIZAR, ACABAMENTO E CONTRAMARCO, CONFORME PROJETO DE ESQUADRIAS (M2) | M2 | 33.6 | 446.9366 | 547.3633 | 18391.4072
Serviço | 1.6.4.0.15. | Composição | FNDE 274 | JANELA DE ALUMÍNIO - JA-15 - 560 X 150 CM, TIPO MAXIM-AR, COM VIDROS, BATENTE E FERRAGENS. EXCLUSIVE ALIZAR, ACABAMENTO E CONTRAMARCO, CONFORME PROJETO DE ESQUADRIAS (M2) | M2 | 16.8 | 446.9366 | 547.3633 | 9195.7036
Serviço | 1.6.4.0.16. | Composição | FNDE 277 | JANELA DE ALUMÍNIO JA-16 - 160 X 85, TIPO FIXA, PARA VIDRO, COM VIDRO, BATENTE E FERRAGENS. EXCLUSIVE ACABAMENTO, ALIZAR E CONTRAMARCO, CONFORME PROJETO DE ESQUADRIAS (M2) | M2 | 5.44 | 464.722 | 569.145 | 3096.1488
Serviço | 1.6.4.0.17. | Composição | FNDE 05 | TELA TIPO MOSQUITEIRO - FIXADA NA ESQUADRIA - CONFORME PROJETO DE ESQUADRIAS (M2) | M2 | 28.24 | 183.4534 | 224.6754 | 6344.8336
Nível 3 | 1.6.5. | SINAPI |  | PORTAS DE VIDRO | - | 0 | 0 | 0 | 12168.3043
Serviço | 1.6.5.0.1. | Composição | FNDE 279 | PORTA DE VIDRO - PV1 - 185 X 230 CM, DE ABRIR DUAS FOLHAS TEMPERADO INCOLOR 10 MM, CONFORME PROJETO (M2) | M2 | 8.51 | 618.6639 | 757.6777 | 6447.8375
Serviço | 1.6.5.0.2. | Composição | FNDE 278 | PORTA DE VIDRO - PV2 - 285 X 265CM, DE ABRIR DUAS FOLHAS COM BANDEIRA SUPERIOR E LATERAL, VIDRO TEMPERADO INCOLOR 10 MM, CONFORME PROJETO (M2) | M2 | 7.55 | 618.6639 | 757.6777 | 5720.4669
Nível 3 | 1.6.6. | SINAPI |  | ESQUADRIA GERAL | - | 0 | 0 | 0 | 219514.326
Serviço | 1.6.6.0.1. | Composição | FNDE 280 | PF1 - PORTÃO METÁLICO DE ABRIR, 1,40 X 2,20 M, COM CHAPA METÁLICA, INCLUSO PINTURA, CONFORME PROJETO DE ESQUADRIAS (M2) | M2 | 3.08 | 787.4034 | 964.3329 | 2970.1454
Serviço | 1.6.6.0.2. | Composição | FNDE 08 | PF2 - PORTÃO METÁLICO DE ABRIR, 1,40 X 1,05 M, COM CHAPA METÁLICA, INCLUSO PINTURA, CONFORME PROJETO DE ESQUADRIAS (M2) | M2 | 7.35 | 787.4034 | 964.3329 | 7087.8469
Serviço | 1.6.6.0.3. | Composição | FNDE 281 | FECHAMENTO EM CHAPA METÁLICA PERFURADA, INCLUSO PINTURA, CONFORME PROJETO (M2) | M2 | 72.82 | 770.1105 | 943.1543 | 68680.4945
Serviço | 1.6.6.0.4. | Composição | FNDE 282 | GUARDA-CORPO CONFECCIONADO COM CHAPA METÁLICA PERFURADA, INCLUSO PINTURA, CONFORME PROJETO (M2) | M2 | 50.85 | 787.4034 | 964.3329 | 49036.3283
Serviço | 1.6.6.0.5. | Composição | FNDE 60 | FECHAMENTO DE PLATIBANDA EM CHAPA METÁLICA PERFURADA, INCLUSO PINTURA, CONFORME PROJETO (M2) | M2 | 33.96 | 770.1105 | 943.1543 | 32029.5193
Serviço | 1.6.6.0.6. | Composição | FNDE 283 | CERCA/GRADIL H=1,58M, MALHA 5 X 15CM - GALVANIZADO (M2) | M2 | 81.3 | 232.1106 | 284.2659 | 23110.8144
Serviço | 1.6.6.0.7. | Composição | FNDE 284 | P01 - PORTÃO METÁLICO 1,85 x 2,10 M , MALHA 5 X 20CM - FIO 5,00MM, REVESTIDOS EM POLIESTER POR PROCESSO DE PINTURA ELETROSTÁTICA (GRADIL), NA COR BRANCA - FORNECIMENTO E INSTALAÇÃO (M2) | M2 | 7.77 | 964.9896 | 1181.8227 | 9182.7625
Serviço | 1.6.6.0.8. | Composição | FNDE 285 | P02 - PORTÃO METÁLICO 1,40 X 2,00 M , MALHA 5 X 20CM - FIO 5,00MM, REVESTIDOS EM POLIESTER POR PROCESSO DE PINTURA ELETROSTÁTICA (GRADIL), NA COR BRANCA - FORNECIMENTO E INSTALAÇÃO (M2) | M2 | 5.6 | 964.9896 | 1181.8227 | 6618.2072
Serviço | 1.6.6.0.9. | Composição | FNDE 286 | P03 - PORTÃO METÁLICO 1,20 X 2,00 M , MALHA 5 X 20CM - FIO 5,00MM, REVESTIDOS EM POLIESTER POR PROCESSO DE PINTURA ELETROSTÁTICA (GRADIL), NA COR BRANCA - FORNECIMENTO E INSTALAÇÃO (M2) | M2 | 2.4 | 964.9896 | 1181.8227 | 2836.3745
Serviço | 1.6.6.0.10. | Composição | FNDE 287 | P04 - PORTÃO METÁLICO NYLOFOR 1,20 X 2,04 M , MALHA 5 X 20CM - FIO 5,00MM, REVESTIDOS EM POLIESTER POR PROCESSO DE PINTURA ELETROSTÁTICA (GRADIL), NA COR BRANCA - FORNECIMENTO E INSTALAÇÃO (M2) | M2 | 2.2 | 964.9896 | 1181.8227 | 2600.01
Serviço | 1.6.6.0.11. | Composição | FNDE 120 | GUARDA-CORPO E PORTÃO (1,10 X 1,05) CONFECCIONADO COM CHAPA METÁLICA PERFURADA, H=1,05, INCLUSO PINTURA, CONFORME PROJETO - CASA DE BOMBAS (M2) | M2 | 15.93 | 787.4034 | 964.3329 | 15361.8232
Nível 2 | 1.7. | SINAPI |  | SISTEMAS DE COBERTURA | - | 0 | 0 | 0 | 325859.7845
Serviço | 1.7.0.0.1. | Composição | FNDE 20 | TELHA TERMOISOLANTE REVESTIDA EM ACO GALVALUME, FACE SUPERIOR TRAPEZOIDAL E FACE INFERIOR PLANA (NAO INCLUI ACESSORIOS DE FIXACAO), REVEST COM ESPESSURA DE 0,50 MM, COM PRE-PINTURA DE COR BRANCA NAS DUAS FACES, NUCLEO EM POLIIOCIANURATO (PIR) COM ESPESSURA DE 50 MM (M2) | M2 | 1441 | 142.2576 | 174.2228 | 251055.1211
Serviço | 1.7.0.0.2. | SINAPI | 94228 | CALHA EM CHAPA DE AÇO GALVANIZADO NÚMERO 24, DESENVOLVIMENTO DE 50 CM, INCLUSO TRANSPORTE VERTICAL. AF_07/2019 | M | 34.41 | 81.99 | 100.41 | 3455.1
Serviço | 1.7.0.0.3. | SINAPI | 94229 | CALHA EM CHAPA DE AÇO GALVANIZADO NÚMERO 24, DESENVOLVIMENTO DE 100 CM, INCLUSO TRANSPORTE VERTICAL. AF_07/2019 | M | 154.5 | 158.63 | 194.27 | 30014.71
Serviço | 1.7.0.0.4. | Composição | FNDE 65 | CUMEEIRA NORMAL PARA TELHA TRAPEZOIDAL DE AÇO, E = 0,5 MM, INCLUSO ACESSÓRIOS DE FIXAÇÃO E IÇAMENTO (M) | M | 86.02 | 106.5117 | 130.4448 | 11220.8634
Serviço | 1.7.0.0.5. | SINAPI | 100327 | RUFO EXTERNO/INTERNO EM CHAPA DE AÇO GALVANIZADO NÚMERO 26, CORTE DE 33 CM, INCLUSO IÇAMENTO. AF_07/2019 | M | 311.35 | 54.22 | 66.4 | 20673.64
Serviço | 1.7.0.0.6. | SINAPI | 101979 | CHAPIM (RUFO CAPA) EM AÇO GALVANIZADO, CORTE 33. AF_11/2020 | M | 214.7 | 35.91 | 43.97 | 9440.35
Nível 2 | 1.8. | SINAPI |  | IMPERMEABILIZAÇÃO | - | 0 | 0 | 0 | 43003.1032
Serviço | 1.8.0.0.1. | Composição | FNDE 172 | IMPERMEABILIZAÇÃO DE VIGA BALDRAME COM EMULSÃO ASFÁLTICA, 2 DEMÃOS (M2) | M2 | 696.69 | 35.7626 | 43.7985 | 30513.955
Serviço | 1.8.0.0.2. | Composição | FNDE 173 | IMPERMEABILIZAÇÃO DA LAJE COM EMULSÃO ASFÁLTICA, 2 DEMÃOS (M2) | M2 | 11.75 | 35.7626 | 43.7985 | 514.632
Serviço | 1.8.0.0.3. | Composição | FNDE 174 | IMPERMEABILIZAÇÃO DE PISO COM EMULSÃO ASFÁLTICA, 2 DEMÃOS (M2) | M2 | 206.93 | 35.7626 | 43.7985 | 9063.2171
Serviço | 1.8.0.0.4. | Composição | FNDE 175 | IMPERMEABILIZAÇÃO DA PAREDE COM EMULSÃO ASFÁLTICA, 2 DEMÃOS (M2) | M2 | 50.17 | 35.7626 | 43.7985 | 2197.3692
Serviço | 1.8.0.0.5. | SINAPI | 98565 | PROTEÇÃO MECÂNICA DE SUPERFICIE HORIZONTAL COM ARGAMASSA DE CIMENTO E AREIA, TRAÇO 1:3, E=3CM. AF_09/2023 | M2 | 11.75 | 49.62 | 60.76 | 713.93
Nível 2 | 1.9. | SINAPI |  | REVESTIMENTOS INTERNO E EXTERNO | - | 0 | 0 | 0 | 439932.2114
Nível 3 | 1.9.1. | SINAPI |  | EDIFICAÇÃO | - | 0 | 0 | 0 | 439932.2114
Serviço | 1.9.1.0.1. | SINAPI | 87905 | CHAPISCO APLICADO EM ALVENARIA (COM PRESENÇA DE VÃOS) E ESTRUTURAS DE CONCRETO DE FACHADA, COM COLHER DE PEDREIRO. ARGAMASSA TRAÇO 1:3 COM PREPARO EM BETONEIRA 400L. AF_10/2022 | M2 | 1432.82 | 8.01 | 9.8 | 14041.63
Serviço | 1.9.1.0.2. | SINAPI | 87879 | CHAPISCO APLICADO EM ALVENARIAS E ESTRUTURAS DE CONCRETO INTERNAS, COM COLHER DE PEDREIRO. ARGAMASSA TRAÇO 1:3 COM PREPARO EM BETONEIRA 400L. AF_10/2022 | M2 | 2430.19 | 4.23 | 5.18 | 12588.38
Serviço | 1.9.1.0.3. | SINAPI | 87775 | EMBOÇO OU MASSA ÚNICA EM ARGAMASSA TRAÇO 1:2:8, PREPARO MECÂNICO COM BETONEIRA 400 L, APLICADA MANUALMENTE EM PANOS DE FACHADA COM PRESENÇA DE VÃOS, ESPESSURA DE 25 MM. AF_08/2022 | M2 | 1433.98 | 52.49 | 64.28 | 92176.23
Serviço | 1.9.1.0.4. | SINAPI | 87531 | EMBOÇO, EM ARGAMASSA TRAÇO 1:2:8, PREPARO MECÂNICO, APLICADO MANUALMENTE EM PAREDES INTERNAS DE AMBIENTES COM ÁREA ENTRE 5M² E 10M², E = 17,5MM, COM TALISCAS. AF_03/2024 | M2 | 1411.77 | 33.07 | 40.5 | 57176.68
Serviço | 1.9.1.0.5. | SINAPI | 104958 | MASSA ÚNICA, EM ARGAMASSA TRAÇO 1:2:8 PREPARO MECÂNICO, APLICADA MANUALMENTE EM PAREDES INTERNAS DE AMBIENTES COM ÁREA MAIOR QUE 10M², E = 10MM, COM TALISCAS. AF_03/2024 | M2 | 1574.15 | 21.76 | 26.64 | 41935.35
Serviço | 1.9.1.0.6. | SINAPI | 87273 | REVESTIMENTO CERÂMICO PARA PAREDES INTERNAS COM PLACAS TIPO ESMALTADA DE DIMENSÕES 33X45 CM APLICADAS NA ALTURA INTEIRA DAS PAREDES. AF_02/2023_PE | M2 | 660.81 | 55.95 | 68.52 | 45278.7
Serviço | 1.9.1.0.7. | Composição | FNDE 293 | REVESTIMENTO CERÂMICO PARA PAREDES INTERNAS COM PLACAS TIPO ESMALTADA EXTRA DE DIMENSÕES 10X10 CM COR AMARELA APLICADAS NA ALTURA INTEIRA DAS PAREDES (M2) | M2 | 139.67 | 48.34 | 59.202 | 8268.7485
Serviço | 1.9.1.0.8. | Composição | FNDE 294 | REVESTIMENTO CERÂMICO PARA PAREDES INTERNAS COM PLACAS TIPO ESMALTADA EXTRA DE DIMENSÕES 10X10 CM COR AZUL APLICADAS NA ALTURA INTEIRA DAS PAREDES (M2) | M2 | 8.46 | 48.34 | 59.202 | 500.8492
Serviço | 1.9.1.0.9. | Composição | FNDE 295 | REVESTIMENTO CERÂMICO PARA PAREDES INTERNAS COM PLACAS TIPO ESMALTADA EXTRA DE DIMENSÕES 10X10 CM COR BRANCA APLICADAS NA ALTURA INTEIRA DAS PAREDES (M2) | M2 | 15.01 | 48.34 | 59.202 | 888.6226
Serviço | 1.9.1.0.10. | Composição | FNDE 296 | REVESTIMENTO CERÂMICO PARA PAREDES INTERNAS COM PLACAS TIPO ESMALTADA EXTRA DE DIMENSÕES 10X10 CM COR VERMELHA APLICADAS NA ALTURA INTEIRA DAS PAREDES (M2) | M2 | 8.75 | 48.34 | 59.202 | 518.0178
Serviço | 1.9.1.0.11. | Composição | FNDE 245 | RODA MEIO EM MADEIRA, ALTURA 7CM, FIXADO COM COLA (M) | M | 218.4 | 32.9834 | 40.3948 | 8822.2156
Serviço | 1.9.1.0.12. | Composição | FNDE 37 | CANTONEIRA DE BORRACHA - AMBIENTE SOLÁRIO (M) | M | 69.45 | 41.3878 | 50.6877 | 3520.2577
Serviço | 1.9.1.0.13. | SINAPI | 96114 | FORRO EM DRYWALL, PARA AMBIENTES COMERCIAIS, INCLUSIVE ESTRUTURA BIRECIONAL DE FIXAÇÃO. AF_08/2023_PS | M2 | 471.12 | 62.23 | 76.21 | 35904.05
Serviço | 1.9.1.0.14. | Composição | FNDE 18 | FORRO DE FIBRA MINERAL EM PLACAS DE 625 X 625 MM, E = 15 MM, BORDA RETA, COM PINTURA ANTIMOFO, APOIADO EM PERFIL DE ACO GALVANIZADO COM 24 MM DE BASE - INSTALADO (M2) | M2 | 734.55 | 131.5163 | 161.068 | 118312.4799
Nível 2 | 1.10. | SINAPI |  | SISTEMAS DE PISOS | - | 0 | 0 | 0 | 493125.9405
Nível 3 | 1.10.1. | SINAPI |  | PAVIMENTAÇÃO INTERNA - PREPARO DE PISO 8CM | - | 0 | 0 | 0 | 145696.91
Serviço | 1.10.1.0.1. | SINAPI | 97083 | COMPACTAÇÃO MECÂNICA DE SOLO PARA EXECUÇÃO DE RADIER, PISO DE CONCRETO OU LAJE SOBRE SOLO, COM COMPACTADOR DE SOLOS A PERCUSSÃO. AF_09/2021 | M2 | 1349.85 | 3.34 | 4.09 | 5520.88
Serviço | 1.10.1.0.2. | SINAPI | 96624 | LASTRO COM MATERIAL GRANULAR (PEDRA BRITADA N.2), APLICADO EM PISOS OU LAJES SOBRE SOLO, ESPESSURA DE *10 CM*. AF_01/2024 | M3 | 134.98 | 179.94 | 220.37 | 29745.54
Serviço | 1.10.1.0.3. | SINAPI | 97087 | CAMADA SEPARADORA PARA EXECUÇÃO DE RADIER, PISO DE CONCRETO OU LAJE SOBRE SOLO, EM LONA PLÁSTICA. AF_09/2021 | M2 | 1349.85 | 2.15 | 2.63 | 3550.1
Serviço | 1.10.1.0.4. | SINAPI | 97088 | ARMAÇÃO PARA EXECUÇÃO DE RADIER, PISO DE CONCRETO OU LAJE SOBRE SOLO, COM USO DE TELA Q-92. AF_09/2021 | KG | 1997.78 | 14.42 | 17.66 | 35280.79
Serviço | 1.10.1.0.5. | SINAPI | 97096 | CONCRETAGEM DE RADIER, PISO DE CONCRETO OU LAJE SOBRE SOLO, FCK 30 MPA - LANÇAMENTO, ADENSAMENTO E ACABAMENTO. AF_09/2021 | M3 | 108.7 | 537.84 | 658.69 | 71599.6
Nível 3 | 1.10.2. | SINAPI |  | PAVIMENTAÇÃO INTERNA - REVESTIMENTOS | - | 0 | 0 | 0 | 254900.6367
Serviço | 1.10.2.0.1. | SINAPI | 87630 | CONTRAPISO EM ARGAMASSA TRAÇO 1:4 (CIMENTO E AREIA), PREPARO MECÂNICO COM BETONEIRA 400 L, APLICADO EM ÁREAS SECAS SOBRE LAJE, ADERIDO, ACABAMENTO NÃO REFORÇADO, ESPESSURA 3CM. AF_07/2021 | M2 | 766.78 | 35.27 | 43.19 | 33117.22
Serviço | 1.10.2.0.2. | SINAPI | 87745 | CONTRAPISO EM ARGAMASSA TRAÇO 1:4 (CIMENTO E AREIA), PREPARO MECÂNICO COM BETONEIRA 400 L, APLICADO EM ÁREAS MOLHADAS SOBRE LAJE, ADERIDO, ACABAMENTO NÃO REFORÇADO, ESPESSURA 3CM. AF_07/2021 | M2 | 618.91 | 47.98 | 58.76 | 36367.15
Serviço | 1.10.2.0.3. | SINAPI | 104162 | PISO EM GRANILITE, MARMORITE OU GRANITINA EM AMBIENTES INTERNOS, COM ESPESSURA DE 8 MM, INCLUSO MISTURA EM BETONEIRA, COLOCAÇÃO DAS JUNTAS, APLICAÇÃO DO PISO, 4 POLIMENTOS COM POLITRIZ, ESTUCAMENTO, SELADOR E CERA. AF_06/2022 | M2 | 412.53 | 86.93 | 106.46 | 43917.94
Serviço | 1.10.2.0.4. | SINAPI | 87257 | REVESTIMENTO CERÂMICO PARA PISO COM PLACAS TIPO ESMALTADA DE DIMENSÕES 60X60 CM APLICADA EM AMBIENTES DE ÁREA MAIOR QUE 10 M2. AF_02/2023_PE | M2 | 348 | 47.82 | 58.56 | 20378.88
Serviço | 1.10.2.0.5. | SINAPI | 87251 | REVESTIMENTO CERÂMICO PARA PISO COM PLACAS TIPO ESMALTADA DE DIMENSÕES 45X45 CM APLICADA EM AMBIENTES DE ÁREA MAIOR QUE 10 M2. AF_02/2023_PE | M2 | 235.9 | 40.47 | 49.56 | 11691.2
Serviço | 1.10.2.0.6. | Composição | FNDE 09 | NATA DE CIMENTO COM COLA PVA, PARA NIVELAMENTO DE CONTRAPISO PARA ASSENTAMENTO DE PISO VINÍLICO (M2) | M2 | 398.28 | 4.9742 | 6.0919 | 2426.2908
Serviço | 1.10.2.0.7. | Composição | FNDE 298 | PISO VINÍLICO, PADRÃO LISO, AMARELO, ESPESSURA 3,2 MM, FIXADO COM COLA. (M2) | M2 | 32.9 | 167.7963 | 205.5002 | 6760.9554
Serviço | 1.10.2.0.8. | Composição | FNDE 297 | PISO VINÍLICO, PADRÃO LISO, CINZA ESCURO, ESPESSURA 3,2 MM, FIXADO COM COLA (M2) | M2 | 115.08 | 167.7963 | 205.5002 | 23648.959
Serviço | 1.10.2.0.9. | Composição | FNDE 299 | PISO VINÍLICO, PADRÃO LISO, AZUL, ESPESSURA 3,2 MM, FIXADO COM COLA (M2) | M2 | 30.19 | 167.7963 | 205.5002 | 6204.05
Serviço | 1.10.2.0.10. | Composição | FNDE 300 | PISO VINÍLICO, PADRÃO LISO, CINZA CLARO, ESPESSURA 3,2 MM, FIXADO COM COLA (M2) | M2 | 220.11 | 167.7963 | 205.5002 | 45232.6414
Serviço | 1.10.2.0.11. | SINAPI | 88650 | RODAPÉ CERÂMICO DE 7CM DE ALTURA COM PLACAS TIPO ESMALTADA DE DIMENSÕES 60X60CM. AF_02/2023 | M | 74.13 | 9.39 | 11.49 | 851.75
Serviço | 1.10.2.0.12. | SINAPI | 98688 | RODAPÉ EM POLIESTIRENO, ALTURA 5 CM. AF_09/2020 | M | 199.86 | 59.43 | 72.78 | 14545.81
Serviço | 1.10.2.0.13. | SINAPI | 98689 | SOLEIRA EM GRANITO, LARGURA 15 CM, ESPESSURA 2,0 CM. AF_09/2020 | M | 107.69 | 73.99 | 90.61 | 9757.79
Nível 3 | 1.10.3. | SINAPI |  | PAVIMENTAÇÃO EXTERNA | - | 0 | 0 | 0 | 34325.5338
Serviço | 1.10.3.0.1. | SINAPI | 92400 | EXECUÇÃO DE PAVIMENTO EM PISO INTERTRAVADO, COM BLOCO RETANGULAR DE 20 X 10 CM, ESPESSURA 10 CM. AF_10/2022 | M2 | 84 | 87.94 | 107.7 | 9046.8
Serviço | 1.10.3.0.2. | Composição | FNDE 400 | PISO PODOTÁTIL DE ALERTA, COR AMARELA, DE BORRACHA, ASSENTADO SOBRE ARGAMASSA (M) | 0 | 21 | 142.9336 | 175.0508 | 3676.0663
Serviço | 1.10.3.0.3. | Composição | FNDE 401 | PISO PODOTÁTIL DE ALERTA, COR AZUL, DE BORRACHA, ASSENTADO SOBRE ARGAMASSA (M) | 0 | 38.76 | 142.9336 | 175.0508 | 6784.968
Serviço | 1.10.3.0.4. | Composição | FNDE 190 | PISO PODOTÁTIL DE ALERTA, COR VERMELHA, DE CONCRETO, ASSENTADO SOBRE ARGAMASSA (M2) | M2 | 3.44 | 172.4868 | 211.2446 | 726.6813
Serviço | 1.10.3.0.5. | Composição | FNDE 10 | COLCHÃO DRENANTE DE AREIA H= 30 CM (M3) | M3 | 26.04 | 140.5383 | 172.1172 | 4481.9332
Serviço | 1.10.3.0.6. | SINAPI | 98504 | PLANTIO DE GRAMA BATATAIS EM PLACAS. AF_07/2024 | M2 | 726.76 | 10.37 | 12.7 | 9229.85
Serviço | 1.10.3.0.7. | Composição | FNDE 38 | FITA 3M COLANTE ANTIDERRAPANTE PARA PISO (M) | M | 6.88 | 16.4166 | 20.1054 | 138.3251
Serviço | 1.10.3.0.8. | SINAPI | 97097 | ACABAMENTO POLIDO PARA PISO DE CONCRETO ARMADO OU LAJE SOBRE SOLO DE ALTA RESISTÊNCIA. AF_09/2021 | M2 | 7.25 | 27.14 | 33.23 | 240.91
Nível 3 | 1.10.4. | SINAPI |  | PAVIMENTAÇÃO EXTERNA - CALÇADA DE CONCRETO 8 CM | - | 0 | 0 | 0 | 58202.86
Serviço | 1.10.4.0.1. | SINAPI | 97083 | COMPACTAÇÃO MECÂNICA DE SOLO PARA EXECUÇÃO DE RADIER, PISO DE CONCRETO OU LAJE SOBRE SOLO, COM COMPACTADOR DE SOLOS A PERCUSSÃO. AF_09/2021 | M2 | 591.02 | 3.34 | 4.09 | 2417.27
Serviço | 1.10.4.0.2. | SINAPI | 96624 | LASTRO COM MATERIAL GRANULAR (PEDRA BRITADA N.2), APLICADO EM PISOS OU LAJES SOBRE SOLO, ESPESSURA DE *10 CM*. AF_01/2024 | M3 | 51.53 | 179.94 | 220.37 | 11355.66
Serviço | 1.10.4.0.3. | SINAPI | 94994 | EXECUÇÃO DE PASSEIO (CALÇADA) OU PISO DE CONCRETO COM CONCRETO MOLDADO IN LOCO, FEITO EM OBRA, ACABAMENTO CONVENCIONAL, ESPESSURA 8 CM, ARMADO. AF_08/2022 | M2 | 431.61 | 84.06 | 102.94 | 44429.93
Nível 2 | 1.11. | SINAPI |  | PINTURAS E ACABAMENTOS | - | 0 | 0 | 0 | 154922.5312
Nível 3 | 1.11.1. | SINAPI |  | PINTURA PAREDES | - | 0 | 0 | 0 | 131549.811
Serviço | 1.11.1.0.1. | SINAPI | 88497 | EMASSAMENTO COM MASSA LÁTEX, APLICAÇÃO EM PAREDE, DUAS DEMÃOS, LIXAMENTO MANUAL. AF_04/2023 | M2 | 1380.6 | 17.55 | 21.49 | 29669.09
Serviço | 1.11.1.0.2. | SINAPI | 96135 | APLICAÇÃO MANUAL DE MASSA ACRÍLICA EM PAREDES EXTERNAS DE CASAS, DUAS DEMÃOS. AF_03/2024 | M2 | 1360.44 | 28.95 | 35.45 | 48227.59
Serviço | 1.11.1.0.3. | Composição | FNDE 402 | PINTURA LÁTEX ACRÍLICA, COR BRANCO GELO, APLICAÇÃO MANUAL EM PAREDES, DUAS DEMÃOS (M2) | M2 | 2203.57 | 11.3839 | 13.9419 | 30721.9883
Serviço | 1.11.1.0.4. | Composição | FNDE 403 | PINTURA LÁTEX ACRÍLICA, COR VERMELHO, APLICAÇÃO MANUAL EM PAREDES, DUAS DEMÃOS (M2) | M2 | 15.55 | 11.3839 | 13.9419 | 216.7968
Serviço | 1.11.1.0.5. | Composição | FNDE 404 | PINTURA LÁTEX ACRÍLICA, COR CINZA, APLICAÇÃO MANUAL EM PAREDES, DUAS DEMÃOS (M2) | M2 | 454.59 | 11.3839 | 13.9419 | 6337.8557
Serviço | 1.11.1.0.6. | Composição | FNDE 405 | PINTURA LÁTEX ACRÍLICA, COR AZUL, APLICAÇÃO MANUAL EM PAREDES, DUAS DEMÃOS (M2) | M2 | 154.44 | 11.3839 | 13.9419 | 2153.1895
Serviço | 1.11.1.0.7. | Composição | FNDE 35 | PINTURA COM TINTA EPÓXI EM PAREDES, COR VERDE, APLICAÇÃO MANUAL, 2 DEMÃOS, INCLUSO PRIMER EPÓXI (M2) | M2 | 98.15 | 62.1527 | 76.1184 | 7471.0175
Serviço | 1.11.1.0.8. | Composição | FNDE 36 | PINTURA COM TINTA EPÓXI EM PAREDES, COR LARANJA, APLICAÇÃO MANUAL, 2 DEMÃOS, INCLUSO PRIMER EPÓXI (M2) | M2 | 84.65 | 62.1527 | 76.1184 | 6443.4196
Serviço | 1.11.1.0.9. | Composição | FNDE 201 | PINTURA EM ESMALTE SINTÉTICO EM RODAMEIO DE MADEIRA, 2 DEMÃOS - COR BRANCO (M2) | M2 | 15.3 | 16.4834 | 20.1872 | 308.8635
Nível 3 | 1.11.2. | SINAPI |  | PINTURA DE FORROS | - | 0 | 0 | 0 | 20824.65
Serviço | 1.11.2.0.1. | SINAPI | 88494 | EMASSAMENTO COM MASSA LÁTEX, APLICAÇÃO EM TETO, UMA DEMÃO, LIXAMENTO MANUAL. AF_04/2023 | M2 | 481.05 | 21.28 | 26.06 | 12536.16
Serviço | 1.11.2.0.2. | SINAPI | 88488 | PINTURA LÁTEX ACRÍLICA PREMIUM, APLICAÇÃO MANUAL EM TETO, DUAS DEMÃOS. AF_04/2023 | M2 | 481.05 | 14.07 | 17.23 | 8288.49
Nível 3 | 1.11.3. | SINAPI |  | PISO - ESTACIONAMENTO | - | 0 | 0 | 0 | 666.3578
Serviço | 1.11.3.0.1. | Composição | FNDE 406 | PINTURA DE PISO COM TINTA EPÓXI, COR AMARELO, APLICAÇÃO MANUAL, 2 DEMÃOS, INCLUSO PRIMER EPÓXI (M2) | M2 | 3.32 | 64.3143 | 78.7657 | 261.5021
Serviço | 1.11.3.0.2. | Composição | FNDE 407 | PINTURA DE PISO COM TINTA EPÓXI, COR AZUL, APLICAÇÃO MANUAL, 2 DEMÃOS, INCLUSO PRIMER EPÓXI (M2) | M2 | 2.49 | 64.3143 | 78.7657 | 196.1266
Serviço | 1.11.3.0.3. | Composição | FNDE 409 | PINTURA DE PISO COM TINTA EPÓXI, COR CINZA, APLICAÇÃO MANUAL, 2 DEMÃOS, INCLUSO PRIMER EPÓXI (M2) | M2 | 2.65 | 64.3143 | 78.7657 | 208.7291
Nível 3 | 1.11.4. | SINAPI |  | PISO PLAYGROUND | - | 0 | 0 | 0 | 1881.7124
Serviço | 1.11.4.0.1. | Composição | FNDE 406 | PINTURA DE PISO COM TINTA EPÓXI, COR AMARELO, APLICAÇÃO MANUAL, 2 DEMÃOS, INCLUSO PRIMER EPÓXI (M2) | M2 | 3.96 | 64.3143 | 78.7657 | 311.9121
Serviço | 1.11.4.0.2. | Composição | FNDE 407 | PINTURA DE PISO COM TINTA EPÓXI, COR AZUL, APLICAÇÃO MANUAL, 2 DEMÃOS, INCLUSO PRIMER EPÓXI (M2) | M2 | 3.23 | 64.3143 | 78.7657 | 254.4132
Serviço | 1.11.4.0.3. | Composição | FNDE 409 | PINTURA DE PISO COM TINTA EPÓXI, COR CINZA, APLICAÇÃO MANUAL, 2 DEMÃOS, INCLUSO PRIMER EPÓXI (M2) | M2 | 1.72 | 64.3143 | 78.7657 | 135.477
Serviço | 1.11.4.0.4. | Composição | FNDE 409 | PINTURA DE PISO COM TINTA EPÓXI, COR CINZA, APLICAÇÃO MANUAL, 2 DEMÃOS, INCLUSO PRIMER EPÓXI (M2) | M2 | 10.49 | 64.3143 | 78.7657 | 826.2521
Serviço | 1.11.4.0.5. | Composição | FNDE 410 | PINTURA DE PISO COM TINTA EPÓXI, COR LARANJA, APLICAÇÃO MANUAL, 2 DEMÃOS, INCLUSO PRIMER EPÓXI (M2) | M2 | 2.3 | 64.3143 | 78.7657 | 181.1611
Serviço | 1.11.4.0.6. | Composição | FNDE 411 | PINTURA DE PISO COM TINTA EPÓXI, COR VERDE, APLICAÇÃO MANUAL, 2 DEMÃOS, INCLUSO PRIMER EPÓXI (M2) | M2 | 1.7 | 64.3143 | 78.7657 | 133.9017
Serviço | 1.11.4.0.7. | Composição | FNDE 412 | PINTURA DE PISO COM TINTA EPÓXI, COR VERMELHO, APLICAÇÃO MANUAL, 2 DEMÃOS, INCLUSO PRIMER EPÓXI (M2) | M2 | 0.49 | 64.3143 | 78.7657 | 38.5952
Nível 2 | 1.12. | SINAPI |  | INSTALAÇÃO HIDRÁULICA | - | 0 | 0 | 0 | 141567.9253
Nível 3 | 1.12.1. | SINAPI |  | TUBULAÇÕES E CONEXÕES DE PVC RÍGIDO | - | 0 | 0 | 0 | 57250.328
Serviço | 1.12.1.0.1. | SINAPI | 89356 | TUBO, PVC, SOLDÁVEL, DE 25MM, INSTALADO EM RAMAL OU SUB-RAMAL DE ÁGUA - FORNECIMENTO E INSTALAÇÃO. AF_06/2022 | M | 407.4 | 23.22 | 28.43 | 11582.38
Serviço | 1.12.1.0.2. | SINAPI | 103978 | TUBO, PVC, SOLDÁVEL, DE 40MM, INSTALADO EM RAMAL DE DISTRIBUIÇÃO DE ÁGUA - FORNECIMENTO E INSTALAÇÃO. AF_06/2022 | M | 15.5 | 22.51 | 27.56 | 427.18
Serviço | 1.12.1.0.3. | SINAPI | 103979 | TUBO, PVC, SOLDÁVEL, DE 50MM, INSTALADO EM RAMAL DE DISTRIBUIÇÃO DE ÁGUA - FORNECIMENTO E INSTALAÇÃO. AF_06/2022 | M | 51.5 | 25.84 | 31.64 | 1629.46
Serviço | 1.12.1.0.4. | SINAPI | 89450 | TUBO, PVC, SOLDÁVEL, DE 60MM, INSTALADO EM PRUMADA DE ÁGUA - FORNECIMENTO E INSTALAÇÃO. AF_06/2022 | M | 44.5 | 21.52 | 26.35 | 1172.57
Serviço | 1.12.1.0.5. | SINAPI | 89452 | TUBO, PVC, SOLDÁVEL, DE 85MM, INSTALADO EM PRUMADA DE ÁGUA - FORNECIMENTO E INSTALAÇÃO. AF_06/2022 | M | 316.7 | 47.68 | 58.39 | 18492.11
Serviço | 1.12.1.0.6. | Composição | FNDE 119 | TUBO DE DESCARGA, TIPO BENGALA, PARA LIGACAO CAIXA DE DESCARGA - EMBUTIR, PVC, 40 MM X 150 CM (UN) | UN | 24 | 28.5099 | 34.9161 | 837.9868
Serviço | 1.12.1.0.7. | SINAPI | 89429 | ADAPTADOR CURTO COM BOLSA E ROSCA PARA REGISTRO, PVC, SOLDÁVEL, DN 25MM X 3/4 , INSTALADO EM RAMAL DE DISTRIBUIÇÃO DE ÁGUA - FORNECIMENTO E INSTALAÇÃO. AF_06/2022 | UN | 83 | 5.76 | 7.05 | 585.15
Serviço | 1.12.1.0.8. | SINAPI | 94660 | ADAPTADOR CURTO COM BOLSA E ROSCA PARA REGISTRO, PVC, SOLDÁVEL, DN 40 MM X 1 1/4", INSTALADO EM RESERVAÇÃO PREDIAL DE ÁGUA - FORNECIMENTO E INSTALAÇÃO. AF_04/2024 | UN | 2 | 6.94 | 8.49 | 16.98
Serviço | 1.12.1.0.9. | SINAPI | 104001 | ADAPTADOR CURTO COM BOLSA E ROSCA PARA REGISTRO, PVC, SOLDÁVEL, DN 50MM X 1.1/2", INSTALADO EM RAMAL DE DISTRIBUIÇÃO DE ÁGUA - FORNECIMENTO E INSTALAÇÃO. AF_06/2022 | UN | 56 | 12 | 14.69 | 822.64
Serviço | 1.12.1.0.10. | SINAPI | 89616 | ADAPTADOR CURTO COM BOLSA E ROSCA PARA REGISTRO, PVC, SOLDÁVEL, DN 85MM X 3 , INSTALADO EM PRUMADA DE ÁGUA - FORNECIMENTO E INSTALAÇÃO. AF_06/2022 | UN | 16 | 30.79 | 37.7 | 603.2
Serviço | 1.12.1.0.11. | SINAPI | 103959 | BUCHA DE REDUÇÃO, CURTA, PVC, SOLDÁVEL, DN 60 X 50 MM, INSTALADO EM PRUMADA DE ÁGUA - FORNECIMENTO E INSTALAÇÃO. AF_06/2022 | UN | 16 | 12.12 | 14.84 | 237.44
Serviço | 1.12.1.0.12. | SINAPI | 103968 | BUCHA DE REDUÇÃO, LONGA, PVC, SOLDÁVEL, DN 60 X 25 MM, INSTALADO EM PRUMADA DE ÁGUA - FORNECIMENTO E INSTALAÇÃO. AF_06/2022 | UN | 38 | 12.96 | 15.87 | 603.06
Serviço | 1.12.1.0.13. | Composição | FNDE 413 | BUCHA DE REDUÇÃO, LONGA, PVC, SOLDÁVEL, DN 85 X 60 MM, INSTALADO EM PRUMADA DE ÁGUA - FORNECIMENTO E INSTALAÇÃO (UN) | UN | 18 | 22.843 | 27.9758 | 503.5648
Serviço | 1.12.1.0.14. | SINAPI | 104034 | COLAR DE TOMADA, PVC, COM TRAVAS, DE 110 MM X 1/2" OU 110 MM X 3/4", PARA LIGAÇÃO PREDIAL DE ÁGUA. AF_06/2022 | UN | 1 | 25.02 | 30.64 | 30.64
Serviço | 1.12.1.0.15. | SINAPI | 103986 | CURVA 90 GRAUS, PVC, SOLDÁVEL, DN 50MM, INSTALADO EM RAMAL DE DISTRIBUIÇÃO DE ÁGUA - FORNECIMENTO E INSTALAÇÃO. AF_06/2022 | UN | 25 | 23.57 | 28.86 | 721.5
Serviço | 1.12.1.0.16. | SINAPI | 89408 | JOELHO 90 GRAUS, PVC, SOLDÁVEL, DN 25MM, INSTALADO EM RAMAL DE DISTRIBUIÇÃO DE ÁGUA - FORNECIMENTO E INSTALAÇÃO. AF_06/2022 | UN | 216 | 8.45 | 10.34 | 2233.44
Serviço | 1.12.1.0.17. | SINAPI | 103980 | JOELHO 90 GRAUS, PVC, SOLDÁVEL, DN 40MM, INSTALADO EM RAMAL DE DISTRIBUIÇÃO DE ÁGUA - FORNECIMENTO E INSTALAÇÃO. AF_06/2022 | UN | 2 | 15.73 | 19.26 | 38.52
Serviço | 1.12.1.0.18. | SINAPI | 103984 | JOELHO 90 GRAUS, PVC, SOLDÁVEL, DN 50MM, INSTALADO EM RAMAL DE DISTRIBUIÇÃO DE ÁGUA - FORNECIMENTO E INSTALAÇÃO. AF_06/2022 | UN | 5 | 17.7 | 21.67 | 108.35
Serviço | 1.12.1.0.19. | SINAPI | 89505 | JOELHO 90 GRAUS, PVC, SOLDÁVEL, DN 60MM, INSTALADO EM PRUMADA DE ÁGUA - FORNECIMENTO E INSTALAÇÃO. AF_06/2022 | UN | 1 | 31.62 | 38.72 | 38.72
Serviço | 1.12.1.0.20. | SINAPI | 89521 | JOELHO 90 GRAUS, PVC, SOLDÁVEL, DN 85MM, INSTALADO EM PRUMADA DE ÁGUA - FORNECIMENTO E INSTALAÇÃO. AF_06/2022 | UN | 45 | 90.18 | 110.44 | 4969.8
Serviço | 1.12.1.0.21. | Composição | FNDE 415 | JOELHO 90 GRAUS, PVC, SOLDÁVEL, COM ROSCA, DN 25MM x 3/4 - FORNECIMENTO E INSTALAÇÃO. AF_06/2022 (UN) | UN | 4 | 7.695 | 9.4241 | 37.6963
Serviço | 1.12.1.0.22. | SINAPI | 89409 | JOELHO 45 GRAUS, PVC, SOLDÁVEL, DN 25MM, INSTALADO EM RAMAL DE DISTRIBUIÇÃO DE ÁGUA - FORNECIMENTO E INSTALAÇÃO. AF_06/2022 | UN | 2 | 9.02 | 11.04 | 22.08
Serviço | 1.12.1.0.23. | SINAPI | 103981 | JOELHO 45 GRAUS, PVC, SOLDÁVEL, DN 40MM, INSTALADO EM RAMAL DE DISTRIBUIÇÃO DE ÁGUA - FORNECIMENTO E INSTALAÇÃO. AF_06/2022 | UN | 1 | 15.77 | 19.31 | 19.31
Serviço | 1.12.1.0.24. | SINAPI | 89366 | JOELHO 90 GRAUS COM BUCHA DE LATÃO, PVC, SOLDÁVEL, DN 25MM, X 3/4 INSTALADO EM RAMAL OU SUB-RAMAL DE ÁGUA - FORNECIMENTO E INSTALAÇÃO. AF_06/2022 | UN | 38 | 14 | 17.14 | 651.32
Serviço | 1.12.1.0.25. | SINAPI | 90373 | JOELHO 90 GRAUS COM BUCHA DE LATÃO, PVC, SOLDÁVEL, DN 25MM, X 1/2 INSTALADO EM RAMAL OU SUB-RAMAL DE ÁGUA - FORNECIMENTO E INSTALAÇÃO. AF_06/2022 | UN | 83 | 11.47 | 14.04 | 1165.32
Serviço | 1.12.1.0.26. | SINAPI | 89424 | LUVA, PVC, SOLDÁVEL, DN 25MM, INSTALADO EM RAMAL DE DISTRIBUIÇÃO DE ÁGUA - FORNECIMENTO E INSTALAÇÃO. AF_06/2022 | UN | 40 | 6.14 | 7.51 | 300.4
Serviço | 1.12.1.0.27. | SINAPI | 103995 | LUVA, PVC, SOLDÁVEL, DN 50MM, INSTALADO EM RAMAL DE DISTRIBUIÇÃO DE ÁGUA - FORNECIMENTO E INSTALAÇÃO. AF_06/2022 | UN | 16 | 13.24 | 16.21 | 259.36
Serviço | 1.12.1.0.28. | SINAPI | 89597 | LUVA, PVC, SOLDÁVEL, DN 60MM, INSTALADO EM PRUMADA DE ÁGUA - FORNECIMENTO E INSTALAÇÃO. AF_06/2022 | UN | 53 | 17.62 | 21.57 | 1143.21
Serviço | 1.12.1.0.29. | SINAPI | 89385 | LUVA SOLDÁVEL E COM ROSCA, PVC, SOLDÁVEL, DN 25MM X 3/4 , INSTALADO EM RAMAL OU SUB-RAMAL DE ÁGUA - FORNECIMENTO E INSTALAÇÃO. AF_06/2022 | UN | 3 | 6.74 | 8.25 | 24.75
Serviço | 1.12.1.0.30. | SINAPI | 89614 | LUVA, PVC, SOLDÁVEL, DN 85MM, INSTALADO EM PRUMADA DE ÁGUA - FORNECIMENTO E INSTALAÇÃO. AF_06/2022 | UN | 15 | 44.11 | 54.02 | 810.3
Serviço | 1.12.1.0.31. | SINAPI | 89440 | TE, PVC, SOLDÁVEL, DN 25MM, INSTALADO EM RAMAL DE DISTRIBUIÇÃO DE ÁGUA - FORNECIMENTO E INSTALAÇÃO. AF_06/2022 | UN | 64 | 11.56 | 14.15 | 905.6
Serviço | 1.12.1.0.32. | SINAPI | 104011 | TE, PVC, SOLDÁVEL, DN 40MM, INSTALADO EM RAMAL DE DISTRIBUIÇÃO DE ÁGUA - FORNECIMENTO E INSTALAÇÃO. AF_06/2022 | UN | 1 | 22.2 | 27.18 | 27.18
Serviço | 1.12.1.0.33. | SINAPI | 104004 | TE, PVC, SOLDÁVEL, DN 50MM, INSTALADO EM RAMAL DE DISTRIBUIÇÃO DE ÁGUA - FORNECIMENTO E INSTALAÇÃO. AF_06/2022 | UN | 8 | 26.12 | 31.98 | 255.84
Serviço | 1.12.1.0.34. | SINAPI | 89628 | TE, PVC, SOLDÁVEL, DN 60MM, INSTALADO EM PRUMADA DE ÁGUA - FORNECIMENTO E INSTALAÇÃO. AF_06/2022 | UN | 3 | 37 | 45.31 | 135.93
Serviço | 1.12.1.0.35. | SINAPI | 89631 | TE, PVC, SOLDÁVEL, DN 85MM, INSTALADO EM PRUMADA DE ÁGUA - FORNECIMENTO E INSTALAÇÃO. AF_06/2022 | UN | 18 | 78.81 | 96.51 | 1737.18
Serviço | 1.12.1.0.36. | SINAPI | 89627 | TÊ DE REDUÇÃO, PVC, SOLDÁVEL, DN 50MM X 25MM, INSTALADO EM PRUMADA DE ÁGUA - FORNECIMENTO E INSTALAÇÃO. AF_06/2022 | UN | 19 | 16.38 | 20.06 | 381.14
Serviço | 1.12.1.0.37. | SINAPI | 89632 | TE DE REDUÇÃO, PVC, SOLDÁVEL, DN 85MM X 60MM, INSTALADO EM PRUMADA DE ÁGUA - FORNECIMENTO E INSTALAÇÃO. AF_06/2022 | UN | 33 | 89.9 | 110.1 | 3633.3
Serviço | 1.12.1.0.38. | SINAPI | 89396 | TÊ COM BUCHA DE LATÃO NA BOLSA CENTRAL, PVC, SOLDÁVEL, DN 25MM X 1/2 , INSTALADO EM RAMAL OU SUB-RAMAL DE ÁGUA - FORNECIMENTO E INSTALAÇÃO. AF_06/2022 | UN | 4 | 17.5 | 21.43 | 85.72
Nível 3 | 1.12.2. | SINAPI |  | TUBULAÇÕES E CONEXÕES - METAIS | - | 0 | 0 | 0 | 23932.6539
Serviço | 1.12.2.0.1. | SINAPI | 94500 | REGISTRO DE GAVETA BRUTO, LATÃO, ROSCÁVEL, 3" - FORNECIMENTO E INSTALAÇÃO. AF_08/2021 | UN | 8 | 389.64 | 477.19 | 3817.52
Serviço | 1.12.2.0.2. | SINAPI | 94794 | REGISTRO DE GAVETA BRUTO, LATÃO, ROSCÁVEL, 1 1/2", COM ACABAMENTO E CANOPLA CROMADOS - FORNECIMENTO E INSTALAÇÃO. AF_08/2021 | UN | 16 | 184.12 | 225.49 | 3607.84
Serviço | 1.12.2.0.3. | SINAPI | 89987 | REGISTRO DE GAVETA BRUTO, LATÃO, ROSCÁVEL, 3/4", COM ACABAMENTO E CANOPLA CROMADOS - FORNECIMENTO E INSTALAÇÃO. AF_08/2021 | UN | 39 | 104.01 | 127.38 | 4967.82
Serviço | 1.12.2.0.4. | SINAPI | 89985 | REGISTRO DE PRESSÃO BRUTO, LATÃO, ROSCÁVEL, 3/4", COM ACABAMENTO E CANOPLA CROMADOS - FORNECIMENTO E INSTALAÇÃO. AF_08/2021 | UN | 13 | 98.75 | 120.93 | 1572.09
Serviço | 1.12.2.0.5. | SINAPI | 103042 | REGISTRO DE ESFERA, PVC, ROSCÁVEL, COM BORBOLETA, 3/4" - FORNECIMENTO E INSTALAÇÃO. AF_08/2021 | UN | 1 | 13.98 | 17.12 | 17.12
Serviço | 1.12.2.0.6. | SINAPI | 90371 | REGISTRO DE ESFERA, PVC, ROSCÁVEL, COM VOLANTE, 3/4" - FORNECIMENTO E INSTALAÇÃO. AF_08/2021 | UN | 1 | 16.14 | 19.76 | 19.76
Serviço | 1.12.2.0.7. | SINAPI | 94496 | REGISTRO DE GAVETA BRUTO, LATÃO, ROSCÁVEL, 1 1/4" - FORNECIMENTO E INSTALAÇÃO. AF_08/2021 | UN | 1 | 92.16 | 112.86 | 112.86
Serviço | 1.12.2.0.8. | Composição | FNDE 215 | VÁLVULA DE DESCARGA METÁLICA, DUPLO ACIONAMENTO ECO, BASE 1 1/2", ACABAMENTO METALICO CROMADO - FORNECIMENTO E INSTALAÇÃO (UN) | UN | 24 | 334.0153 | 409.0685 | 9817.6439
Nível 3 | 1.12.3. | SINAPI |  | RESERVATÓRIO 30.000 L | - | 0 | 0 | 0 | 60384.9434
Serviço | 1.12.3.0.1. | Composição | FNDE 471 | RESERVATÓRIO METÁLICO CILINDRICO CAP. 30.000 LITROS, COM GUARDA-CORPO, ESCADA E PINTURA (UN) | UN | 1 | 49305.9062 | 60384.9434 | 60384.9434
Nível 2 | 1.13. | SINAPI |  | DRENAGEM DE ÁGUAS PLUVIAIS | - | 0 | 0 | 0 | 50782.2254
Nível 3 | 1.13.1. | SINAPI |  | TUBULAÇÕES E CONEXÕES DE PVC | - | 0 | 0 | 0 | 29501.8815
Serviço | 1.13.1.0.1. | SINAPI | 89578 | TUBO PVC, SÉRIE R, ÁGUA PLUVIAL, DN 100 MM, FORNECIDO E INSTALADO EM CONDUTORES VERTICAIS DE ÁGUAS PLUVIAIS. AF_06/2022 | M | 163 | 26.36 | 32.28 | 5261.64
Serviço | 1.13.1.0.2. | SINAPI | 89580 | TUBO PVC, SÉRIE R, ÁGUA PLUVIAL, DN 150 MM, FORNECIDO E INSTALADO EM CONDUTORES VERTICAIS DE ÁGUAS PLUVIAIS. AF_06/2022 | M | 65.7 | 54.12 | 66.28 | 4354.59
Serviço | 1.13.1.0.3. | SINAPI | 90702 | TUBO DE PVC CORRUGADO DE DUPLA PAREDE PARA REDE COLETORA DE ESGOTO, DN 200 MM, JUNTA ELÁSTICA - FORNECIMENTO E ASSENTAMENTO. AF_01/2021 | M | 39.7 | 87.95 | 107.71 | 4276.08
Serviço | 1.13.1.0.4. | SINAPI | 90703 | TUBO DE PVC CORRUGADO DE DUPLA PAREDE PARA REDE COLETORA DE ESGOTO, DN 250 MM, JUNTA ELÁSTICA - FORNECIMENTO E ASSENTAMENTO. AF_01/2021 | M | 62.8 | 137.34 | 168.2 | 10562.96
Serviço | 1.13.1.0.5. | SINAPI | 89509 | TUBO PVC, SÉRIE R, ÁGUA PLUVIAL, DN 50 MM, FORNECIDO E INSTALADO EM RAMAL DE ENCAMINHAMENTO. AF_06/2022 | M | 32.4 | 20.11 | 24.62 | 797.68
Serviço | 1.13.1.0.6. | SINAPI | 89571 | TÊ, PVC, SERIE R, ÁGUA PLUVIAL, DN 100 X 100 MM, JUNTA ELÁSTICA, FORNECIDO E INSTALADO EM RAMAL DE ENCAMINHAMENTO. AF_06/2022 | UN | 6 | 53.86 | 65.96 | 395.76
Serviço | 1.13.1.0.7. | SINAPI | 104178 | CAP, PVC, SERIE R, ÁGUA PLUVIAL, DN 100 MM, JUNTA ELÁSTICA, FORNECIDO E INSTALADO EM RAMAL DE ENCAMINHAMENTO. AF_06/2022 | UN | 6 | 17.01 | 20.83 | 124.98
Serviço | 1.13.1.0.8. | Composição | FNDE 30 | CURVA 45 GRAUS, PVC, SERIE R, ÁGUA PLUVIAL, DN 200 MM, VINILFORT, JUNTA ELÁSTICA, FORNECIDO E INSTALADO EM RAMAL DE ENCAMINHAMENTO (UN) | UN | 2 | 89.2521 | 109.3071 | 218.6142
Serviço | 1.13.1.0.9. | SINAPI | 89585 | JOELHO 45 GRAUS, PVC, SERIE R, ÁGUA PLUVIAL, DN 100 MM, JUNTA ELÁSTICA, FORNECIDO E INSTALADO EM CONDUTORES VERTICAIS DE ÁGUAS PLUVIAIS. AF_06/2022 | UN | 16 | 37.46 | 45.87 | 733.92
Serviço | 1.13.1.0.10. | SINAPI | 89520 | JOELHO 45 GRAUS, PVC, SERIE R, ÁGUA PLUVIAL, DN 50 MM, JUNTA ELÁSTICA, FORNECIDO E INSTALADO EM RAMAL DE ENCAMINHAMENTO. AF_06/2022 | UN | 2 | 12.63 | 15.46 | 30.92
Serviço | 1.13.1.0.11. | SINAPI | 89584 | JOELHO 90 GRAUS, PVC, SERIE R, ÁGUA PLUVIAL, DN 100 MM, JUNTA ELÁSTICA, FORNECIDO E INSTALADO EM CONDUTORES VERTICAIS DE ÁGUAS PLUVIAIS. AF_06/2022 | UN | 48 | 36.67 | 44.9 | 2155.2
Serviço | 1.13.1.0.12. | SINAPI | 104345 | JUNÇÃO DE REDUÇÃO INVERTIDA, PVC, SÉRIE NORMAL, ESGOTO PREDIAL, DN 100 X 50 MM, JUNTA ELÁSTICA, FORNECIDO E INSTALADO EM RAMAL DE DESCARGA OU RAMAL DE ESGOTO SANITÁRIO. AF_08/2022 | UN | 1 | 35.3 | 43.23 | 43.23
Serviço | 1.13.1.0.13. | Composição | FNDE 416 | JUNÇÃO SIMPLES, PVC, SERIE R, ÁGUA PLUVIAL, DN 100 X 50 MM, JUNTA ELÁSTICA, FORNECIDO E INSTALADO EM CONDUTORES VERTICAIS DE ÁGUAS PLUVIAIS (UN) | UN | 3 | 83.3098 | 102.0295 | 306.0884
Serviço | 1.13.1.0.14. | Composição | FNDE 421 | JUNÇÃO SIMPLES, PVC, SERIE R, ÁGUA PLUVIAL, DN 150 X 75 MM, JUNTA ELÁSTICA, FORNECIDO E INSTALADO EM CONDUTORES VERTICAIS DE ÁGUAS PLUVIAIS (UN) | UN | 2 | 83.3098 | 102.0295 | 204.059
Serviço | 1.13.1.0.15. | SINAPI | 89549 | REDUÇÃO EXCÊNTRICA, PVC, SERIE R, ÁGUA PLUVIAL, DN 75 X 50 MM, JUNTA ELÁSTICA, FORNECIDO E INSTALADO EM RAMAL DE ENCAMINHAMENTO. AF_06/2022 | UN | 2 | 14.77 | 18.08 | 36.16
Nível 3 | 1.13.2. | SINAPI |  | ACESSÓRIOS | - | 0 | 0 | 0 | 8428.8
Serviço | 1.13.2.0.1. | SINAPI | 99253 | CAIXA ENTERRADA HIDRÁULICA RETANGULAR EM ALVENARIA COM TIJOLOS CERÂMICOS MACIÇOS, DIMENSÕES INTERNAS: 0,6X0,6X0,6 M PARA REDE DE DRENAGEM. AF_12/2020 | UN | 13 | 502.6 | 615.53 | 8001.89
Serviço | 1.13.2.0.2. | SINAPI | 89482 | CAIXA SIFONADA, PVC, DN 100 X 100 X 50 MM, FORNECIDA E INSTALADA EM RAMAIS DE ENCAMINHAMENTO DE ÁGUA PLUVIAL. AF_06/2022 | UN | 11 | 31.69 | 38.81 | 426.91
Nível 3 | 1.13.3. | SINAPI |  | SISTEMA DE REUSO DE ÁGUA | - | 0 | 0 | 0 | 12851.5439
Serviço | 1.13.3.0.1. | Composição | FNDE 78 | CISTERNA MODULAR 600 Litros (UN) | UN | 6 | 1556.337 | 1906.046 | 11436.2759
Serviço | 1.13.3.0.2. | Composição | FNDE 79 | SMART FILTRO (UN) | UN | 6 | 192.6006 | 235.878 | 1415.268
Nível 2 | 1.14. | SINAPI |  | INSTALAÇÕES DE ESGOTO SANITÁRIO | - | 0 | 0 | 0 | 92870.0985
Nível 3 | 1.14.1. | SINAPI |  | TUBULAÇÕES E CONEXÕES | - | 0 | 0 | 0 | 32128.6185
Serviço | 1.14.1.0.1. | SINAPI | 89711 | TUBO PVC, SERIE NORMAL, ESGOTO PREDIAL, DN 40 MM, FORNECIDO E INSTALADO EM RAMAL DE DESCARGA OU RAMAL DE ESGOTO SANITÁRIO. AF_08/2022 | M | 88.7 | 20.6 | 25.22 | 2237.01
Serviço | 1.14.1.0.2. | SINAPI | 89712 | TUBO PVC, SERIE NORMAL, ESGOTO PREDIAL, DN 50 MM, FORNECIDO E INSTALADO EM RAMAL DE DESCARGA OU RAMAL DE ESGOTO SANITÁRIO. AF_08/2022 | M | 207.2 | 25.36 | 31.05 | 6433.56
Serviço | 1.14.1.0.3. | SINAPI | 89713 | TUBO PVC, SERIE NORMAL, ESGOTO PREDIAL, DN 75 MM, FORNECIDO E INSTALADO EM RAMAL DE DESCARGA OU RAMAL DE ESGOTO SANITÁRIO. AF_08/2022 | M | 21.1 | 31.38 | 38.43 | 810.87
Serviço | 1.14.1.0.4. | SINAPI | 89714 | TUBO PVC, SERIE NORMAL, ESGOTO PREDIAL, DN 100 MM, FORNECIDO E INSTALADO EM RAMAL DE DESCARGA OU RAMAL DE ESGOTO SANITÁRIO. AF_08/2022 | M | 252.1 | 35.32 | 43.25 | 10903.32
Serviço | 1.14.1.0.5. | SINAPI | 89849 | TUBO PVC, SERIE NORMAL, ESGOTO PREDIAL, DN 150 MM, FORNECIDO E INSTALADO EM SUBCOLETOR AÉREO DE ESGOTO SANITÁRIO. AF_08/2022 | M | 39 | 47.85 | 58.6 | 2285.4
Serviço | 1.14.1.0.6. | SINAPI | 104341 | BUCHA DE REDUÇÃO LONGA, PVC, SÉRIE NORMAL, ESGOTO PREDIAL, DN 50 X 40 MM, JUNTA SOLDÁVEL E ELÁSTICA, FORNECIDO E INSTALADO EM RAMAL DE DESCARGA OU RAMAL DE ESGOTO SANITÁRIO. AF_08/2022 | UN | 24 | 9.37 | 11.47 | 275.28
Serviço | 1.14.1.0.7. | SINAPI | 89728 | CURVA CURTA 90 GRAUS, PVC, SERIE NORMAL, ESGOTO PREDIAL, DN 40 MM, JUNTA SOLDÁVEL, FORNECIDO E INSTALADO EM RAMAL DE DESCARGA OU RAMAL DE ESGOTO SANITÁRIO. AF_08/2022 | UN | 74 | 11.76 | 14.4 | 1065.6
Serviço | 1.14.1.0.8. | SINAPI | 89803 | CURVA CURTA 90 GRAUS, PVC, SERIE NORMAL, ESGOTO PREDIAL, DN 50 MM, JUNTA ELÁSTICA, FORNECIDO E INSTALADO EM PRUMADA DE ESGOTO SANITÁRIO OU VENTILAÇÃO. AF_08/2022 | UN | 8 | 14.13 | 17.3 | 138.4
Serviço | 1.14.1.0.9. | SINAPI | 89748 | CURVA CURTA 90 GRAUS, PVC, SERIE NORMAL, ESGOTO PREDIAL, DN 100 MM, JUNTA ELÁSTICA, FORNECIDO E INSTALADO EM RAMAL DE DESCARGA OU RAMAL DE ESGOTO SANITÁRIO. AF_08/2022 | UN | 24 | 34.71 | 42.5 | 1020
Serviço | 1.14.1.0.10. | Composição | FNDE 417 | CURVA LONGA 45 GRAUS, PVC, SERIE NORMAL, ESGOTO PREDIAL, DN 75 MM, JUNTA ELÁSTICA, FORNECIDO E INSTALADO EM PRUMADA DE ESGOTO SANITÁRIO OU VENTILAÇÃO (UN) | UN | 3 | 48.34 | 59.202 | 177.6061
Serviço | 1.14.1.0.11. | SINAPI | 104063 | CURVA LONGA, 45 GRAUS, PVC OCRE, JUNTA ELÁSTICA, DN 100 MM, PARA COLETOR PREDIAL DE ESGOTO. AF_06/2022 | UN | 5 | 53.28 | 65.25 | 326.25
Serviço | 1.14.1.0.12. | Composição | FNDE 420 | CURVA CURTA 45 GRAUS, PVC, SERIE NORMAL, ESGOTO PREDIAL, DN 100 MM, JUNTA ELÁSTICA, FORNECIDO E INSTALADO EM RAMAL DE DESCARGA OU RAMAL DE ESGOTO SANITÁRIO. (UN) | UN | 4 | 35.4955 | 43.4714 | 173.8855
Serviço | 1.14.1.0.13. | SINAPI | 89726 | JOELHO 45 GRAUS, PVC, SERIE NORMAL, ESGOTO PREDIAL, DN 40 MM, JUNTA SOLDÁVEL, FORNECIDO E INSTALADO EM RAMAL DE DESCARGA OU RAMAL DE ESGOTO SANITÁRIO. AF_08/2022 | UN | 40 | 9.7 | 11.87 | 474.8
Serviço | 1.14.1.0.14. | SINAPI | 89732 | JOELHO 45 GRAUS, PVC, SERIE NORMAL, ESGOTO PREDIAL, DN 50 MM, JUNTA ELÁSTICA, FORNECIDO E INSTALADO EM RAMAL DE DESCARGA OU RAMAL DE ESGOTO SANITÁRIO. AF_08/2022 | UN | 60 | 13.62 | 16.68 | 1000.8
Serviço | 1.14.1.0.15. | SINAPI | 89739 | JOELHO 45 GRAUS, PVC, SERIE NORMAL, ESGOTO PREDIAL, DN 75 MM, JUNTA ELÁSTICA, FORNECIDO E INSTALADO EM RAMAL DE DESCARGA OU RAMAL DE ESGOTO SANITÁRIO. AF_08/2022 | UN | 4 | 19.92 | 24.39 | 97.56
Serviço | 1.14.1.0.16. | SINAPI | 89746 | JOELHO 45 GRAUS, PVC, SERIE NORMAL, ESGOTO PREDIAL, DN 100 MM, JUNTA ELÁSTICA, FORNECIDO E INSTALADO EM RAMAL DE DESCARGA OU RAMAL DE ESGOTO SANITÁRIO. AF_08/2022 | UN | 7 | 23.82 | 29.17 | 204.19
Serviço | 1.14.1.0.17. | SINAPI | 89855 | JOELHO 45 GRAUS, PVC, SERIE NORMAL, ESGOTO PREDIAL, DN 150 MM, JUNTA ELÁSTICA, FORNECIDO E INSTALADO EM SUBCOLETOR AÉREO DE ESGOTO SANITÁRIO. AF_08/2022 | UN | 3 | 88.26 | 108.09 | 324.27
Serviço | 1.14.1.0.18. | SINAPI | 89724 | JOELHO 90 GRAUS, PVC, SERIE NORMAL, ESGOTO PREDIAL, DN 40 MM, JUNTA SOLDÁVEL, FORNECIDO E INSTALADO EM RAMAL DE DESCARGA OU RAMAL DE ESGOTO SANITÁRIO. AF_08/2022 | UN | 46 | 9.52 | 11.65 | 535.9
Serviço | 1.14.1.0.19. | SINAPI | 89731 | JOELHO 90 GRAUS, PVC, SERIE NORMAL, ESGOTO PREDIAL, DN 50 MM, JUNTA ELÁSTICA, FORNECIDO E INSTALADO EM RAMAL DE DESCARGA OU RAMAL DE ESGOTO SANITÁRIO. AF_08/2022 | UN | 51 | 13.06 | 15.99 | 815.49
Serviço | 1.14.1.0.20. | SINAPI | 89744 | JOELHO 90 GRAUS, PVC, SERIE NORMAL, ESGOTO PREDIAL, DN 100 MM, JUNTA ELÁSTICA, FORNECIDO E INSTALADO EM RAMAL DE DESCARGA OU RAMAL DE ESGOTO SANITÁRIO. AF_08/2022 | UN | 15 | 23.18 | 28.38 | 425.7
Serviço | 1.14.1.0.21. | SINAPI | 89834 | JUNÇÃO SIMPLES, PVC, SERIE NORMAL, ESGOTO PREDIAL, DN 100 X 100 MM, JUNTA ELÁSTICA, FORNECIDO E INSTALADO EM PRUMADA DE ESGOTO SANITÁRIO OU VENTILAÇÃO. AF_08/2022 | UN | 13 | 43.7 | 53.51 | 695.63
Serviço | 1.14.1.0.22. | SINAPI | 89827 | JUNÇÃO SIMPLES, PVC, SERIE NORMAL, ESGOTO PREDIAL, DN 50 X 50 MM, JUNTA ELÁSTICA, FORNECIDO E INSTALADO EM PRUMADA DE ESGOTO SANITÁRIO OU VENTILAÇÃO. AF_08/2022 | UN | 21 | 15.23 | 18.65 | 391.65
Serviço | 1.14.1.0.23. | SINAPI | 89783 | JUNÇÃO SIMPLES, PVC, SERIE NORMAL, ESGOTO PREDIAL, DN 40 MM, JUNTA SOLDÁVEL, FORNECIDO E INSTALADO EM RAMAL DE DESCARGA OU RAMAL DE ESGOTO SANITÁRIO. AF_08/2022 | UN | 9 | 13.67 | 16.74 | 150.66
Serviço | 1.14.1.0.24. | SINAPI | 89569 | JUNÇÃO SIMPLES, PVC, SERIE R, ÁGUA PLUVIAL, DN 100 X 75 MM, JUNTA ELÁSTICA, FORNECIDO E INSTALADO EM RAMAL DE ENCAMINHAMENTO. AF_06/2022 | UN | 6 | 71.68 | 87.78 | 526.68
Serviço | 1.14.1.0.25. | Composição | FNDE 418 | JUNÇÃO SIMPLES, PVC, SERIE R, ÁGUA PLUVIAL, DN 100 x 50 MM, JUNTA ELÁSTICA, FORNECIDO E INSTALADO EM RAMAL DE ENCAMINHAMENTO (UN) | UN | 16 | 28.126 | 34.4459 | 551.135
Serviço | 1.14.1.0.26. | Composição | FNDE 419 | JUNÇÃO SIMPLES, PVC, SERIE R, ÁGUA PLUVIAL, DN 75 x 50 MM, JUNTA ELÁSTICA, FORNECIDO E INSTALADO EM RAMAL DE ENCAMINHAMENTO (UN) | UN | 2 | 28.126 | 34.4459 | 68.8919
Serviço | 1.14.1.0.27. | SINAPI | 89549 | REDUÇÃO EXCÊNTRICA, PVC, SERIE R, ÁGUA PLUVIAL, DN 75 X 50 MM, JUNTA ELÁSTICA, FORNECIDO E INSTALADO EM RAMAL DE ENCAMINHAMENTO. AF_06/2022 | UN | 1 | 14.77 | 18.08 | 18.08
Nível 3 | 1.14.2. | SINAPI |  | ACESSÓRIOS | - | 0 | 0 | 0 | 14951.04
Serviço | 1.14.2.0.1. | SINAPI | 99253 | CAIXA ENTERRADA HIDRÁULICA RETANGULAR EM ALVENARIA COM TIJOLOS CERÂMICOS MACIÇOS, DIMENSÕES INTERNAS: 0,6X0,6X0,6 M PARA REDE DE DRENAGEM. AF_12/2020 | UN | 17 | 502.6 | 615.53 | 10464.01
Serviço | 1.14.2.0.2. | SINAPI | 104328 | CAIXA SIFONADA, COM GRELHA QUADRADA, PVC, DN 150 X 150 X 50 MM, JUNTA SOLDÁVEL, FORNECIDA E INSTALADA EM RAMAL DE DESCARGA OU EM RAMAL DE ESGOTO SANITÁRIO. AF_08/2022 | UN | 17 | 56.91 | 69.69 | 1184.73
Serviço | 1.14.2.0.3. | SINAPI | 89708 | CAIXA SIFONADA, PVC, DN 150 X 185 X 75 MM, JUNTA ELÁSTICA, FORNECIDA E INSTALADA EM RAMAL DE DESCARGA OU EM RAMAL DE ESGOTO SANITÁRIO. AF_08/2022 | UN | 6 | 81.3 | 99.56 | 597.36
Serviço | 1.14.2.0.4. | SINAPI | 89495 | RALO SIFONADO, PVC, DN 100 X 40 MM, JUNTA SOLDÁVEL, FORNECIDO E INSTALADO EM RAMAIS DE ENCAMINHAMENTO DE ÁGUA PLUVIAL. AF_06/2022 | UN | 28 | 14.81 | 18.13 | 507.64
Serviço | 1.14.2.0.5. | SINAPI | 98107 | CAIXA DE GORDURA SIMPLES (CAPACIDADE: 36 L), RETANGULAR, EM ALVENARIA COM BLOCOS DE CONCRETO, DIMENSÕES INTERNAS = 0,2X0,4 M, ALTURA INTERNA = 0,8 M. AF_12/2020 | UN | 7 | 256.31 | 313.9 | 2197.3
Nível 3 | 1.14.3. | SINAPI |  | UNIDADE DE TRATAMENTO | - | 0 | 0 | 0 | 27895.86
Serviço | 1.14.3.0.1. | SINAPI | 98087 | TANQUE SÉPTICO RETANGULAR, EM ALVENARIA COM BLOCOS DE CONCRETO, DIMENSÕES INTERNAS: 1,6 X 4,6 X H=2,4 M, VOLUME ÚTIL: 14720 L (PARA 105 CONTRIBUINTES). AF_12/2020 | UN | 1 | 10105.32 | 12375.98 | 12375.98
Serviço | 1.14.3.0.2. | SINAPI | 98065 | SUMIDOURO CIRCULAR, EM CONCRETO PRÉ-MOLDADO, DIÂMETRO INTERNO = 2,88 M, ALTURA INTERNA = 3,0 M, ÁREA DE INFILTRAÇÃO: 31,4 M² (PARA 12 CONTRIBUINTES). AF_12/2020 | UN | 1 | 5418.49 | 6636.02 | 6636.02
Serviço | 1.14.3.0.3. | SINAPI | 98090 | FILTRO ANAERÓBIO RETANGULAR, EM ALVENARIA COM BLOCOS DE CONCRETO, DIMENSÕES INTERNAS: 1,4 X 3,0 X H=1,67 M, VOLUME ÚTIL: 5040 L (PARA 32 CONTRIBUINTES). AF_12/2020 | UN | 1 | 7253.91 | 8883.86 | 8883.86
Nível 3 | 1.14.4. | SINAPI |  | VENTILAÇÃO | - | 0 | 0 | 0 | 17894.58
Serviço | 1.14.4.0.1. | SINAPI | 89732 | JOELHO 45 GRAUS, PVC, SERIE NORMAL, ESGOTO PREDIAL, DN 50 MM, JUNTA ELÁSTICA, FORNECIDO E INSTALADO EM RAMAL DE DESCARGA OU RAMAL DE ESGOTO SANITÁRIO. AF_08/2022 | UN | 46 | 13.62 | 16.68 | 767.28
Serviço | 1.14.4.0.2. | SINAPI | 89801 | JOELHO 90 GRAUS, PVC, SERIE NORMAL, ESGOTO PREDIAL, DN 50 MM, JUNTA ELÁSTICA, FORNECIDO E INSTALADO EM PRUMADA DE ESGOTO SANITÁRIO OU VENTILAÇÃO. AF_08/2022 | UN | 248 | 7.65 | 9.36 | 2321.28
Serviço | 1.14.4.0.3. | SINAPI | 89805 | JOELHO 90 GRAUS, PVC, SERIE NORMAL, ESGOTO PREDIAL, DN 75 MM, JUNTA ELÁSTICA, FORNECIDO E INSTALADO EM PRUMADA DE ESGOTO SANITÁRIO OU VENTILAÇÃO. AF_08/2022 | UN | 2 | 17.11 | 20.95 | 41.9
Serviço | 1.14.4.0.4. | SINAPI | 89827 | JUNÇÃO SIMPLES, PVC, SERIE NORMAL, ESGOTO PREDIAL, DN 50 X 50 MM, JUNTA ELÁSTICA, FORNECIDO E INSTALADO EM PRUMADA DE ESGOTO SANITÁRIO OU VENTILAÇÃO. AF_08/2022 | UN | 39 | 15.23 | 18.65 | 727.35
Serviço | 1.14.4.0.5. | SINAPI | 89813 | LUVA SIMPLES, PVC, SERIE NORMAL, ESGOTO PREDIAL, DN 50 MM, JUNTA ELÁSTICA, FORNECIDO E INSTALADO EM PRUMADA DE ESGOTO SANITÁRIO OU VENTILAÇÃO. AF_08/2022 | UN | 2 | 4.66 | 5.7 | 11.4
Serviço | 1.14.4.0.6. | SINAPI | 104348 | TERMINAL DE VENTILAÇÃO, PVC, SÉRIE NORMAL, ESGOTO PREDIAL, DN 50 MM, JUNTA SOLDÁVEL, FORNECIDO E INSTALADO EM PRUMADA DE ESGOTO SANITÁRIO OU VENTILAÇÃO. AF_08/2022 | UN | 24 | 8.53 | 10.44 | 250.56
Serviço | 1.14.4.0.7. | SINAPI | 89712 | TUBO PVC, SERIE NORMAL, ESGOTO PREDIAL, DN 50 MM, FORNECIDO E INSTALADO EM RAMAL DE DESCARGA OU RAMAL DE ESGOTO SANITÁRIO. AF_08/2022 | M | 388.2 | 25.36 | 31.05 | 12053.61
Serviço | 1.14.4.0.8. | SINAPI | 89696 | TÊ, PVC, SERIE R, ÁGUA PLUVIAL, DN 100 X 75 MM, JUNTA ELÁSTICA, FORNECIDO E INSTALADO EM CONDUTORES VERTICAIS DE ÁGUAS PLUVIAIS. AF_06/2022 | UN | 2 | 67.28 | 82.39 | 164.78
Serviço | 1.14.4.0.9. | SINAPI | 104352 | TE, PVC, SÉRIE NORMAL, ESGOTO PREDIAL, DN 100 X 50 MM, JUNTA ELÁSTICA, FORNECIDO E INSTALADO EM PRUMADA DE ESGOTO SANITÁRIO OU VENTILAÇÃO. AF_08/2022 | UN | 6 | 32.44 | 39.72 | 238.32
Serviço | 1.14.4.0.10. | SINAPI | 89825 | TE, PVC, SERIE NORMAL, ESGOTO PREDIAL, DN 50 X 50 MM, JUNTA ELÁSTICA, FORNECIDO E INSTALADO EM PRUMADA DE ESGOTO SANITÁRIO OU VENTILAÇÃO. AF_08/2022 | UN | 56 | 13.43 | 16.44 | 920.64
Serviço | 1.14.4.0.11. | SINAPI | 89630 | TE DE REDUÇÃO, PVC, SOLDÁVEL, DN 75MM X 50MM, INSTALADO EM PRUMADA DE ÁGUA - FORNECIMENTO E INSTALAÇÃO. AF_06/2022 | UN | 7 | 46.37 | 56.78 | 397.46
Nível 2 | 1.15. | SINAPI |  | LOUÇAS, ACESSÓRIOS E METAIS | - | 0 | 0 | 0 | 76995.6035
Serviço | 1.15.0.0.1. | SINAPI | 95470 | VASO SANITARIO SIFONADO CONVENCIONAL COM LOUÇA BRANCA, INCLUSO CONJUNTO DE LIGAÇÃO PARA BACIA SANITÁRIA AJUSTÁVEL - FORNECIMENTO E INSTALAÇÃO. AF_01/2020 | UN | 6 | 246.66 | 302.08 | 1812.48
Serviço | 1.15.0.0.2. | SINAPI | 100848 | VASO SANITÁRIO INFANTIL LOUÇA BRANCA - FORNECIMENTO E INSTALACAO. AF_01/2020 | UN | 18 | 436.58 | 534.67 | 9624.06
Serviço | 1.15.0.0.3. | SINAPI | 100849 | ASSENTO SANITÁRIO CONVENCIONAL - FORNECIMENTO E INSTALACAO. AF_01/2020 | UN | 6 | 33.99 | 41.62 | 249.72
Serviço | 1.15.0.0.4. | SINAPI | 100851 | ASSENTO SANITÁRIO INFANTIL - FORNECIMENTO E INSTALACAO. AF_01/2020 | UN | 18 | 66.13 | 80.98 | 1457.64
Serviço | 1.15.0.0.5. | Composição | FNDE 11 | BANHEIRA PLÁSTICA RÍGIDA, 77x45x20cm DE EMBUTIR, CONFORME DETALHE DE PROJETO (UN) | UN | 4 | 122.9 | 150.51 | 3311.22
Serviço | 1.15.0.0.6. | Composição | FNDE 219 | LAVATÓRIO DE CANTO, LOUÇA BRANCA SUSPENSO, 29,5 X 39CM OU EQUIVALENTE, PADRÃO POPULAR - FORNECIMENTO E INSTALAÇÃO (UN) | UN | 4 | 128.3364 | 157.1736 | 628.6946
Serviço | 1.15.0.0.7. | SINAPI | 86901 | CUBA DE EMBUTIR OVAL EM LOUÇA BRANCA, 35 X 50CM OU EQUIVALENTE - FORNECIMENTO E INSTALAÇÃO. AF_01/2020 | UN | 22 | 122.9 | 150.51 | 3311.22
Serviço | 1.15.0.0.8. | SINAPI | 86902 | LAVATÓRIO LOUÇA BRANCA COM COLUNA, *44 X 35,5* CM, PADRÃO POPULAR - FORNECIMENTO E INSTALAÇÃO. AF_01/2020 | UN | 6 | 262.09 | 320.98 | 1925.88
Serviço | 1.15.0.0.9. | SINAPI | 86872 | TANQUE DE LOUÇA BRANCA COM COLUNA, 30L OU EQUIVALENTE - FORNECIMENTO E INSTALAÇÃO. AF_01/2020 | UN | 6 | 586.89 | 718.76 | 4312.56
Serviço | 1.15.0.0.10. | SINAPI | 86900 | CUBA DE EMBUTIR RETANGULAR DE AÇO INOXIDÁVEL, 46 X 30 X 12 CM - FORNECIMENTO E INSTALAÇÃO. AF_01/2020 | UN | 10 | 169.48 | 207.56 | 2075.6
Serviço | 1.15.0.0.11. | Composição | FNDE 217 | CUBA DE EMBUTIR RETANGULAR DE AÇO INOXIDÁVEL, 50 X 40 X 20 CM - FORNECIMENTO E INSTALAÇÃO (UN) | UN | 7 | 70.66 | 86.53 | 1557.54
Serviço | 1.15.0.0.12. | SINAPI | 100852 | CUBA DE EMBUTIR RETANGULAR DE AÇO INOXIDÁVEL, 56 X 33 X 12 CM - FORNECIMENTO E INSTALAÇÃO. AF_01/2020 | UN | 1 | 185.07 | 226.65 | 226.65
Serviço | 1.15.0.0.13. | SINAPI | 86877 | VÁLVULA EM METAL CROMADO 1.1/2" X 1.1/2" PARA TANQUE OU LAVATÓRIO, COM OU SEM LADRÃO - FORNECIMENTO E INSTALAÇÃO. AF_01/2020 | UN | 42 | 65.59 | 80.32 | 3373.44
Serviço | 1.15.0.0.14. | SINAPI | 86878 | VÁLVULA EM METAL CROMADO TIPO AMERICANA 3.1/2" X 1.1/2" PARA PIA - FORNECIMENTO E INSTALAÇÃO. AF_01/2020 | UN | 18 | 70.66 | 86.53 | 1557.54
Serviço | 1.15.0.0.15. | SINAPI | 86883 | SIFÃO DO TIPO FLEXÍVEL EM PVC 1 X 1.1/2 - FORNECIMENTO E INSTALAÇÃO. AF_01/2020 | UN | 42 | 10.62 | 13 | 546
Serviço | 1.15.0.0.16. | SINAPI | 86882 | SIFÃO DO TIPO GARRAFA/COPO EM PVC 1.1/4 X 1.1/2" - FORNECIMENTO E INSTALAÇÃO. AF_01/2020 | UN | 18 | 19.37 | 23.72 | 426.96
Serviço | 1.15.0.0.17. | Composição | FNDE 224 | TORNEIRA CROMADA DE MESA, 1/2 OU 3/4 , PARA LAVATÓRIO, COM TEMPORIZADOR - FORNECIMENTO E INSTALAÇÃO. (UN) | UN | 28 | 124.297 | 152.2265 | 4262.3423
Serviço | 1.15.0.0.18. | SINAPI | 86911 | TORNEIRA CROMADA LONGA, DE PAREDE, 1/2" OU 3/4", PARA PIA DE COZINHA, PADRÃO POPULAR - FORNECIMENTO E INSTALAÇÃO. AF_01/2020 | UN | 19 | 71.27 | 87.28 | 1658.32
Serviço | 1.15.0.0.19. | Composição | FNDE 14 | TORNEIRA ELETRICA DE PAREDE, BICA ALTA, PARA COZINHA, 5500 W (110/220 V) (UN) | UN | 2 | 175.1658 | 214.5256 | 429.0512
Serviço | 1.15.0.0.20. | SINAPI | 86913 | TORNEIRA CROMADA 1/2" OU 3/4" PARA TANQUE, PADRÃO POPULAR - FORNECIMENTO E INSTALAÇÃO. AF_01/2020 | UN | 15 | 45.42 | 55.62 | 834.3
Serviço | 1.15.0.0.21. | Composição | FNDE 225 | TORNEIRA CROMADA DE MESA PARA LAVATORIO, TIPO MONOCOMANDO - ACIONAMENTO TIPO ALAVANCA (UN) | UN | 4 | 299.0956 | 366.3024 | 1465.2095
Serviço | 1.15.0.0.22. | Composição | FNDE 13 | TORNEIRA ELÉTRICA COM MANGUEIRA PLÁSTICA FORTTI MAXI, LORENZETTI OU EQUIVALENTE (UN) | UN | 4 | 106.0693 | 129.9031 | 519.6124
Serviço | 1.15.0.0.23. | SINAPI | 86887 | ENGATE FLEXÍVEL EM INOX, 1/2 X 40CM - FORNECIMENTO E INSTALAÇÃO. AF_01/2020 | UN | 45 | 52.78 | 64.63 | 2908.35
Serviço | 1.15.0.0.24. | SINAPI | 100860 | CHUVEIRO ELÉTRICO COMUM CORPO PLÁSTICO, TIPO DUCHA - FORNECIMENTO E INSTALAÇÃO. AF_01/2020 | UN | 13 | 81.9 | 100.3 | 1303.9
Serviço | 1.15.0.0.25. | Composição | FNDE 17 | DUCHA / CHUVEIRO METALICO, DE PAREDE, ARTICULAVEL, COM DESVIADOR E DUCHA MANUAL (UN) | UN | 24 | 163.1643 | 199.8273 | 4795.8556
Serviço | 1.15.0.0.26. | Composição | FNDE 226 | BARRA DE APOIO RETA, EM ACO INOX POLIDO, COMPRIMENTO 40CM, FIXADA NA PAREDE - FORNECIMENTO E INSTALAÇÃO (UN) | UN | 12 | 289.0303 | 353.9754 | 4247.7053
Serviço | 1.15.0.0.27. | SINAPI | 100867 | BARRA DE APOIO RETA, EM ACO INOX POLIDO, COMPRIMENTO 70 CM, FIXADA NA PAREDE - FORNECIMENTO E INSTALAÇÃO. AF_01/2020 | UN | 6 | 290.09 | 355.27 | 2131.62
Serviço | 1.15.0.0.28. | SINAPI | 100868 | BARRA DE APOIO RETA, EM ACO INOX POLIDO, COMPRIMENTO 80 CM, FIXADA NA PAREDE - FORNECIMENTO E INSTALAÇÃO. AF_01/2020 | UN | 9 | 300.92 | 368.53 | 3316.77
Serviço | 1.15.0.0.29. | SINAPI | 100875 | BANCO ARTICULADO, EM ACO INOX, PARA PCD, FIXADO NA PAREDE - FORNECIMENTO E INSTALAÇÃO. AF_01/2020 | UN | 1 | 923.23 | 1130.67 | 1130.67
Serviço | 1.15.0.0.30. | Composição | FNDE 15 | TOALHEIRO PLASTICO TIPO DISPENSER PARA PAPEL TOALHA INTERFOLHADO (UN) | UN | 27 | 57.9713 | 70.9975 | 1916.9317
Serviço | 1.15.0.0.31. | Composição | FNDE 16 | PAPELEIRA PLASTICA TIPO DISPENSER PARA PAPEL HIGIENICO ROLAO (UN) | UN | 20 | 35.0365 | 42.9092 | 858.1842
Serviço | 1.15.0.0.32. | SINAPI | 95547 | SABONETEIRA PLASTICA TIPO DISPENSER PARA SABONETE LIQUIDO COM RESERVATORIO 800 A 1500 ML, INCLUSO FIXAÇÃO. AF_01/2020 | UN | 23 | 42.44 | 51.97 | 1195.31
Serviço | 1.15.0.0.33. | Composição | FNDE 12 | ESPELHO CRISTAL, ESPESSURA 4MM, COM PARAFUSOS DE FIXAÇÃO, SEM MOLDURA (M2) | M2 | 16.9 | 314.0516 | 384.619 | 6500.0617
Serviço | 1.15.0.0.34. | Composição | FNDE 34 | CABIDE/GANCHO DE BANHEIRO SIMPLES EM METAL CROMADO (UN) | UN | 23 | 39.9106 | 48.8785 | 1124.205
Nível 2 | 1.16. | SINAPI |  | SISTEMA DE PROTEÇÃO CONTRA INCÊNDIO | - | 0 | 0 | 0 | 109662.4554
Nível 3 | 1.16.1. | SINAPI |  | EXTINTORES | - | 0 | 0 | 0 | 1547.35
Serviço | 1.16.1.0.1. | SINAPI | 101908 | EXTINTOR DE INCÊNDIO PORTÁTIL COM CARGA DE PQS DE 4 KG, CLASSE BC - FORNECIMENTO E INSTALAÇÃO. AF_10/2020_PE | UN | 8 | 138.1 | 169.13 | 1353.04
Serviço | 1.16.1.0.2. | SINAPI | 101909 | EXTINTOR DE INCÊNDIO PORTÁTIL COM CARGA DE PQS DE 6 KG, CLASSE BC - FORNECIMENTO E INSTALAÇÃO. AF_10/2020_PE | UN | 1 | 158.66 | 194.31 | 194.31
Nível 3 | 1.16.2. | SINAPI |  | HIDRANTES | - | 0 | 0 | 0 | 6491.47
Serviço | 1.16.2.0.1. | SINAPI | 101912 | ABRIGO PARA HIDRANTE, 75X45X17CM, COM REGISTRO GLOBO ANGULAR 45 GRAUS 2 1/2", ADAPTADOR STORZ 2 1/2", MANGUEIRA DE INCÊNDIO 15M 2 1/2" E ESGUICHO EM LATÃO 2 1/2" - FORNECIMENTO E INSTALAÇÃO. AF_10/2020 | UN | 2 | 1311.22 | 1605.85 | 3211.7
Serviço | 1.16.2.0.2. | SINAPI | 101916 | HIDRANTE SUBTERRÂNEO PREDIAL (COM CURVA LONGA E CAIXA), DN 75 MM - FORNECIMENTO E INSTALAÇÃO. AF_10/2020 | UN | 1 | 2678.02 | 3279.77 | 3279.77
Nível 3 | 1.16.3. | SINAPI |  | ACESSÓRIOS | - | 0 | 0 | 0 | 70118.1684
Serviço | 1.16.3.0.1. | SINAPI | 94794 | REGISTRO DE GAVETA BRUTO, LATÃO, ROSCÁVEL, 1 1/2", COM ACABAMENTO E CANOPLA CROMADOS - FORNECIMENTO E INSTALAÇÃO. AF_08/2021 | UN | 2 | 184.12 | 225.49 | 450.98
Serviço | 1.16.3.0.2. | SINAPI | 94499 | REGISTRO DE GAVETA BRUTO, LATÃO, ROSCÁVEL, 2 1/2" - FORNECIMENTO E INSTALAÇÃO. AF_08/2021 | UN | 1 | 321.02 | 393.15 | 393.15
Serviço | 1.16.3.0.3. | SINAPI | 94500 | REGISTRO DE GAVETA BRUTO, LATÃO, ROSCÁVEL, 3" - FORNECIMENTO E INSTALAÇÃO. AF_08/2021 | UN | 4 | 389.64 | 477.19 | 1908.76
Serviço | 1.16.3.0.4. | SINAPI | 99622 | VÁLVULA DE RETENÇÃO HORIZONTAL, DE BRONZE, ROSCÁVEL, 1 1/2" - FORNECIMENTO E INSTALAÇÃO. AF_08/2021 | UN | 1 | 199.77 | 244.65 | 244.65
Serviço | 1.16.3.0.5. | SINAPI | 99624 | VÁLVULA DE RETENÇÃO HORIZONTAL, DE BRONZE, ROSCÁVEL, 2 1/2" - FORNECIMENTO E INSTALAÇÃO. AF_08/2021 | UN | 2 | 396.38 | 485.44 | 970.88
Serviço | 1.16.3.0.6. | SINAPI | 99625 | VÁLVULA DE RETENÇÃO HORIZONTAL, DE BRONZE, ROSCÁVEL, 3" - FORNECIMENTO E INSTALAÇÃO. AF_08/2021 | UN | 2 | 544.36 | 666.67 | 1333.34
Serviço | 1.16.3.0.7. | Composição | FNDE 261 | REGISTRO OU VÁLVULA GLOBO ANGULAR EM LATÃO, PARA HIDRANTES EM INSTALAÇÃO PREDIAL DE INCÊNDIO, 45 GRAUS, 1 1/2" - FORNECIMENTO E INSTALAÇÃO. AF_08/2021 (UN) | UN | 2 | 142.2242 | 174.182 | 348.3639
Serviço | 1.16.3.0.8. | SINAPI | 101917 | MANÔMETRO 0 A 200 PSI (0 A 14 KGF/CM2), D = 50MM - FORNECIMENTO E INSTALAÇÃO. AF_10/2020 | UN | 1 | 147.27 | 180.36 | 180.36
Serviço | 1.16.3.0.9. | SINAPI | 95249 | VÁLVULA DE ESFERA BRUTA, BRONZE, ROSCÁVEL, 3/4'' - FORNECIMENTO E INSTALAÇÃO. AF_08/2021 | UN | 2 | 67.95 | 83.21 | 166.42
Serviço | 1.16.3.0.10. | Composição | FNDE 332 | MOTOBOMBA CENTRIFUGA (UN) | UN | 2 | 4115.6546 | 5040.4422 | 10080.8845
Serviço | 1.16.3.0.11. | Composição | FNDE 112 | PRESSOSTATO (UN) | UN | 3 | 418.7105 | 512.7947 | 1538.3842
Serviço | 1.16.3.0.12. | Composição | FNDE 113 | TANQUE DE PRESSÃO PWB-24LX (un) | UN | 1 | 704.5192 | 862.8247 | 862.8247
Serviço | 1.16.3.0.13. | Composição | FNDE 114 | VÁLVULA DE ALÍVIO COM MOLA 2" (un) | UN | 1 | 2391.8801 | 2929.3356 | 2929.3356
Serviço | 1.16.3.0.14. | SPObras | 43.10.730 | Conjunto motor-bomba (centrífuga) 30 cv, monoestágio trifásico, Hman= 70 a 94 mca, Q= 34,80 a 61,7 m³/h | Un | 2 | 18351.5103 | 22475.0947 | 44950.1893
Serviço | 1.16.3.0.15. | Composição | FNDE 603 | BOMBA JOCKEY IP-21 BT4 60Hz, PRESSÃO 15 MCA - VAZÃO 1,23 M³/H - FORNECIMENTO E INSTALAÇÃO (UN) | UN | 1 | 3069.8508 | 3759.6462 | 3759.6462
Nível 3 | 1.16.4. | SINAPI |  | TUBULAÇÕES E CONEXÕES | - | 0 | 0 | 0 | 26871.1347
Serviço | 1.16.4.0.1. | SINAPI | 97498 | TUBO DE AÇO GALVANIZADO COM COSTURA, CLASSE MÉDIA, DN 25 (1"), CONEXÃO ROSQUEADA, INSTALADO EM REDE DE ALIMENTAÇÃO PARA HIDRANTE - FORNECIMENTO E INSTALAÇÃO. AF_10/2020 | M | 0.54 | 40.69 | 49.83 | 26.9
Serviço | 1.16.4.0.2. | SINAPI | 92364 | TUBO DE AÇO GALVANIZADO COM COSTURA, CLASSE MÉDIA, DN 32 (1 1/4"), CONEXÃO ROSQUEADA, INSTALADO EM REDE DE ALIMENTAÇÃO PARA HIDRANTE - FORNECIMENTO E INSTALAÇÃO. AF_10/2020 | M | 0.22 | 49.89 | 61.1 | 13.44
Serviço | 1.16.4.0.3. | SINAPI | 92365 | TUBO DE AÇO GALVANIZADO COM COSTURA, CLASSE MÉDIA, DN 40 (1 1/2"), CONEXÃO ROSQUEADA, INSTALADO EM REDE DE ALIMENTAÇÃO PARA HIDRANTE - FORNECIMENTO E INSTALAÇÃO. AF_10/2020 | M | 1.51 | 57.3 | 70.17 | 105.95
Serviço | 1.16.4.0.4. | SINAPI | 92366 | TUBO DE AÇO GALVANIZADO COM COSTURA, CLASSE MÉDIA, DN 50 (2"), CONEXÃO ROSQUEADA, INSTALADO EM REDE DE ALIMENTAÇÃO PARA HIDRANTE - FORNECIMENTO E INSTALAÇÃO. AF_10/2020 | M | 0.33 | 79.26 | 97.06 | 32.02
Serviço | 1.16.4.0.5. | SINAPI | 92367 | TUBO DE AÇO GALVANIZADO COM COSTURA, CLASSE MÉDIA, DN 65 (2 1/2"), CONEXÃO ROSQUEADA, INSTALADO EM REDE DE ALIMENTAÇÃO PARA HIDRANTE - FORNECIMENTO E INSTALAÇÃO. AF_10/2020 | M | 97.54 | 97.2 | 119.04 | 11611.16
Serviço | 1.16.4.0.6. | SINAPI | 92368 | TUBO DE AÇO GALVANIZADO COM COSTURA, CLASSE MÉDIA, DN 80 (3"), CONEXÃO ROSQUEADA, INSTALADO EM REDE DE ALIMENTAÇÃO PARA HIDRANTE - FORNECIMENTO E INSTALAÇÃO. AF_10/2020 | M | 8.06 | 128.01 | 156.77 | 1263.56
Serviço | 1.16.4.0.7. | Composição | FNDE 329 | COTOVELO 90 GRAUS, EM FERRO GALVANIZADO, CONEXÃO ROSQUEADA, DN 25, INSTALADO EM RESERVAÇÃO DE ÁGUA DE EDIFICAÇÃO QUE POSSUA RESERVATÓRIO DE FIBRA/FIBROCIMENTO - FORNECIMENTO E INSTALAÇÃO. (UN) | UN | 1 | 32.4743 | 39.7713 | 39.7713
Serviço | 1.16.4.0.8. | Composição | FNDE 328 | COTOVELO 90 GRAUS, EM FERRO GALVANIZADO, CONEXÃO ROSQUEADA, DN 40, INSTALADO EM RESERVAÇÃO DE ÁGUA DE EDIFICAÇÃO QUE POSSUA RESERVATÓRIO DE FIBRA/FIBROCIMENTO - FORNECIMENTO E INSTALAÇÃO. (UN) | UN | 5 | 133.41 | 163.38 | 1797.18
Serviço | 1.16.4.0.9. | SINAPI | 94473 | COTOVELO 90 GRAUS, EM FERRO GALVANIZADO, CONEXÃO ROSQUEADA, DN 65 MM (2 1/2"), INSTALADO EM RESERVAÇÃO PREDIAL DE ÁGUA - FORNECIMENTO E INSTALAÇÃO. AF_04/2024 | UN | 22 | 99.37 | 121.69 | 2677.18
Serviço | 1.16.4.0.10. | SINAPI | 94475 | COTOVELO 90 GRAUS, EM FERRO GALVANIZADO, CONEXÃO ROSQUEADA, DN 80 MM (3"), INSTALADO EM RESERVAÇÃO PREDIAL DE ÁGUA - FORNECIMENTO E INSTALAÇÃO. AF_04/2024 | UN | 11 | 133.41 | 163.38 | 1797.18
Serviço | 1.16.4.0.11. | Composição | FNDE 345 | BUCHA DE REDUCAO DE FERRO GALVANIZADO, COM ROSCA BSP, DE 3/4" X 1/2" (UN) | UN | 5 | 21.6328 | 26.4937 | 132.4686
Serviço | 1.16.4.0.12. | SINAPI | 92920 | LUVA DE REDUÇÃO, EM FERRO GALVANIZADO, 1" X 3/4", CONEXÃO ROSQUEADA, INSTALADO EM REDE DE ALIMENTAÇÃO PARA HIDRANTE - FORNECIMENTO E INSTALAÇÃO. AF_10/2020 | UN | 5 | 36.26 | 44.4 | 222
Serviço | 1.16.4.0.13. | SINAPI | 97503 | LUVA COM REDUÇÃO, EM AÇO, CONEXÃO SOLDADA, DN 32 X 25 MM (1 1/4" X 1"), INSTALADO EM REDE DE ALIMENTAÇÃO PARA SPRINKLER - FORNECIMENTO E INSTALAÇÃO. AF_10/2020 | UN | 1 | 46.15 | 56.51 | 56.51
Serviço | 1.16.4.0.14. | Composição | FNDE 333 | LUVA COM REDUÇÃO, EM AÇO, CONEXÃO SOLDADA, DN 40 X 25 MM (1 1/2" X 1"), INSTALADO EM REDE DE ALIMENTAÇÃO PARA HIDRANTE - FORNECIMENTO E INSTALAÇÃO. (UN) | UN | 2 | 66.0836 | 80.9326 | 161.8652
Serviço | 1.16.4.0.15. | SINAPI | 97447 | LUVA COM REDUÇÃO, EM AÇO, CONEXÃO SOLDADA, DN 65 X 50 MM (2 1/2" X 2"), INSTALADO EM PRUMADAS - FORNECIMENTO E INSTALAÇÃO. AF_10/2020 | UN | 1 | 188.27 | 230.57 | 230.57
Serviço | 1.16.4.0.16. | Composição | FNDE 331 | LUVA COM REDUÇÃO, EM AÇO, CONEXÃO SOLDADA, DN 75 X 65 MM, INSTALADO EM PRUMADAS - FORNECIMENTO E INSTALAÇÃO. (UN) | UN | 1 | 246.207 | 301.5297 | 301.5297
Serviço | 1.16.4.0.17. | Composição | FNDE 335 | LUVA COM REDUÇÃO, EM AÇO, CONEXÃO SOLDADA, DN 80 X 40 MM , INSTALADO EM PRUMADAS - FORNECIMENTO E INSTALAÇÃO (UN) | UN | 3 | 211.279 | 258.7534 | 776.2601
Serviço | 1.16.4.0.18. | Composição | FNDE 336 | LUVA COM REDUÇÃO, EM AÇO, CONEXÃO SOLDADA, DN 80 X 50 MM, INSTALADO EM PRUMADAS - FORNECIMENTO E INSTALAÇÃO. (UN) | UN | 2 | 231.3678 | 283.3562 | 566.7123
Serviço | 1.16.4.0.19. | SINAPI | 97450 | LUVA COM REDUÇÃO, EM AÇO, CONEXÃO SOLDADA, DN 80 X 65 MM (3" X 2 1/2"), INSTALADO EM PRUMADAS - FORNECIMENTO E INSTALAÇÃO. AF_10/2020 | UN | 2 | 242.41 | 296.87 | 593.74
Serviço | 1.16.4.0.20. | SINAPI | 92637 | TÊ, EM FERRO GALVANIZADO, CONEXÃO ROSQUEADA, DN 25 (1"), INSTALADO EM REDE DE ALIMENTAÇÃO PARA HIDRANTE - FORNECIMENTO E INSTALAÇÃO. AF_10/2020 | UN | 3 | 68.26 | 83.59 | 250.77
Serviço | 1.16.4.0.21. | Composição | FNDE 338 | TE DE REDUCAO DE FERRO GALVANIZADO, COM ROSCA BSP, DE 1" X 3/4" (UN) | UN | 1 | 67.9865 | 83.2631 | 83.2631
Serviço | 1.16.4.0.22. | Composição | FNDE 339 | TE DE REDUCAO DE FERRO GALVANIZADO, COM ROSCA BSP, DE 2 1/2" X 1" (UN) | UN | 2 | 140.5133 | 172.0866 | 344.1732
Serviço | 1.16.4.0.23. | Composição | FNDE 340 | TE DE REDUCAO DE FERRO GALVANIZADO, COM ROSCA BSP, DE 2 1/2" X 1 1/2 (UN) | UN | 1 | 140.5133 | 172.0866 | 172.0866
Serviço | 1.16.4.0.24. | Composição | FNDE 341 | TE DE REDUCAO DE FERRO GALVANIZADO, COM ROSCA BSP, DE 2 1/2" X 2" (UN) | UN | 2 | 143.8099 | 176.124 | 352.248
Serviço | 1.16.4.0.25. | SINAPI | 92642 | TÊ, EM FERRO GALVANIZADO, CONEXÃO ROSQUEADA, DN 65 (2 1/2"), INSTALADO EM REDE DE ALIMENTAÇÃO PARA HIDRANTE - FORNECIMENTO E INSTALAÇÃO. AF_10/2020 | UN | 2 | 174.99 | 214.31 | 428.62
Serviço | 1.16.4.0.26. | SINAPI | 92644 | TÊ, EM FERRO GALVANIZADO, CONEXÃO ROSQUEADA, DN 80 (3"), INSTALADO EM REDE DE ALIMENTAÇÃO PARA HIDRANTE - FORNECIMENTO E INSTALAÇÃO. AF_10/2020 | UN | 4 | 217.82 | 266.76 | 1067.04
Serviço | 1.16.4.0.27. | Composição | FNDE 343 | ADAPTADOR PARA MANÔMETRO (UN) | UN | 1 | 79.963 | 97.9307 | 97.9307
Serviço | 1.16.4.0.28. | SINAPI | 95727 | ELETRODUTO RÍGIDO SOLDÁVEL, PVC, DN 25 MM (3/4"), APARENTE - FORNECIMENTO E INSTALAÇÃO. AF_10/2022 | M | 43.65 | 18.7 | 22.9 | 999.58
Serviço | 1.16.4.0.29. | SINAPI | 95817 | CONDULETE DE PVC, TIPO X, PARA ELETRODUTO DE PVC SOLDÁVEL DN 25 MM (3/4"), APARENTE - FORNECIMENTO E INSTALAÇÃO. AF_10/2022 | UN | 5 | 37.05 | 45.37 | 226.85
Serviço | 1.16.4.0.30. | SINAPI | 91914 | CURVA 90 GRAUS PARA ELETRODUTO, PVC, ROSCÁVEL, DN 25 MM (3/4"), PARA CIRCUITOS TERMINAIS, INSTALADA EM PAREDE - FORNECIMENTO E INSTALAÇÃO. AF_03/2023 | UN | 5 | 18.55 | 22.71 | 113.55
Serviço | 1.16.4.0.31. | Composição | FNDE 330 | TAMPA CEGA EM PVC PARA CONDULETE 4 X 2" (UN) | UN | 5 | 19.6465 | 24.061 | 120.3052
Serviço | 1.16.4.0.32. | SINAPI | 91875 | LUVA PARA ELETRODUTO, PVC, ROSCÁVEL, DN 25 MM (3/4"), PARA CIRCUITOS TERMINAIS, INSTALADA EM FORRO - FORNECIMENTO E INSTALAÇÃO. AF_03/2023 | UN | 5 | 8.52 | 10.43 | 52.15
Serviço | 1.16.4.0.33. | Composição | FNDE 604 | ADAPTADOR PARA CONDULETE 25MM (UN) | UN | 9 | 14.2049 | 17.3967 | 156.5706
Nível 3 | 1.16.5. | SINAPI |  | SINALIZAÇÕES | - | 0 | 0 | 0 | 4634.3323
Serviço | 1.16.5.0.1. | SINAPI | 97599 | LUMINÁRIA DE EMERGÊNCIA, COM 30 LÂMPADAS LED DE 2 W, SEM REATOR - FORNECIMENTO E INSTALAÇÃO. AF_09/2024 | UN | 30 | 17.2 | 21.06 | 631.8
Serviço | 1.16.5.0.2. | Composição | FNDE 303 | SINALIZAÇÃO COM PLACA INDICATIVA FIXADA NA ESTRUTURA. (UN) | UN | 101 | 22.6093 | 27.6896 | 2796.6523
Serviço | 1.16.5.0.3. | SINAPI | 102520 | PINTURA DE SINALIZAÇÃO VERTICAL DE SEGURANÇA, FAIXAS AMARELA E PRETA, APLICAÇÃO MANUAL, 2 DEMÃOS. AF_05/2021 | M2 | 12 | 82.06 | 100.49 | 1205.88
Nível 2 | 1.17. | SINAPI |  | INSTALAÇÕES ELÉTRICAS - 220V | - | 0 | 0 | 0 | 342447.0576
Nível 3 | 1.17.1. | SINAPI |  | ACESSÓRIOS PERFILADOS PERFURADOS | - | 0 | 0 | 0 | 39.2193
Serviço | 1.17.1.0.1. | Composição | FNDE 350 | TERMINAL METALICO A PRESSAO PARA 1 CABO DE 35 MM2 (UND) | UN | 1 | 17.5934 | 21.5466 | 21.5466
Serviço | 1.17.1.0.2. | Composição | FNDE 346 | CABECOTE PARA ENTRADA DE LINHA DE ALIMENTACAO PARA ELETRODUTO (UND) | UN | 1 | 14.4302 | 17.6727 | 17.6727
Nível 3 | 1.17.2. | SINAPI |  | ACESSÓRIOS PARA ELETRODUTOS | - | 0 | 0 | 0 | 4182.2305
Serviço | 1.17.2.0.1. | Composição | FNDE 347 | ARRUELA EM ALUMINIO, COM ROSCA, DE 1 1/2", PARA ELETRODUTO (UND) | UN | 4 | 4.3566 | 5.3355 | 21.3422
Serviço | 1.17.2.0.2. | Composição | FNDE 353 | ARRUELA EM ALUMINIO (UND) | UN | 4 | 1.6609 | 2.034 | 8.1362
Serviço | 1.17.2.0.3. | SINAPI | 91941 | CAIXA RETANGULAR 4" X 2" BAIXA (0,30 M DO PISO), PVC, INSTALADA EM PAREDE - FORNECIMENTO E INSTALAÇÃO. AF_03/2023 | UN | 242 | 11.59 | 14.19 | 3433.98
Serviço | 1.17.2.0.4. | SINAPI | 91936 | CAIXA OCTOGONAL 4" X 4", PVC, INSTALADA EM LAJE - FORNECIMENTO E INSTALAÇÃO. AF_03/2023 | UN | 2 | 17.78 | 21.77 | 43.54
Serviço | 1.17.2.0.5. | SINAPI | 92867 | CAIXA RETANGULAR 4" X 2" ALTA (2,00 M DO PISO), METÁLICA, INSTALADA EM PAREDE - FORNECIMENTO E INSTALAÇÃO. AF_03/2023 | UN | 1 | 31.51 | 38.59 | 38.59
Serviço | 1.17.2.0.6. | SINAPI | 91941 | CAIXA RETANGULAR 4" X 2" BAIXA (0,30 M DO PISO), PVC, INSTALADA EM PAREDE - FORNECIMENTO E INSTALAÇÃO. AF_03/2023 | UN | 41 | 11.59 | 14.19 | 581.79
Serviço | 1.17.2.0.7. | SINAPI | 91899 | CURVA 90 GRAUS PARA ELETRODUTO, PVC, ROSCÁVEL, DN 20 MM (1/2"), PARA CIRCUITOS TERMINAIS, INSTALADA EM LAJE - FORNECIMENTO E INSTALAÇÃO. AF_03/2023 | UN | 1 | 10.02 | 12.27 | 12.27
Serviço | 1.17.2.0.8. | Composição | FNDE 150 | CURVA 135 GRAUS PARA ELETRODUTO, PVC, ROSCÁVEL, DN 38 MM (1 1/2"), PARA CIRCUITOS TERMINAIS, INSTALADA EM PAREDE - FORNECIMENTO E INSTALAÇÃO. (UN) | UN | 2 | 17.3847 | 21.2911 | 42.5821
Nível 3 | 1.17.3. | SINAPI |  | ACESSÓRIOS GERAL | - | 0 | 0 | 0 | 13768.4754
Serviço | 1.17.3.0.1. | Composição | FNDE 353 | ARRUELA EM ALUMINIO (UND) | UN | 1811 | 1.6609 | 2.034 | 3683.6607
Serviço | 1.17.3.0.2. | Composição | FNDE 354 | BUCHA DE NYLON (UND) | UN | 12 | 0.92641 | 1.1346 | 13.6148
Serviço | 1.17.3.0.3. | Composição | FNDE 355 | PARAFUSO DE ACO ZINCADO COM ROSCA SOBERBA, CABECA CHATA E FENDA SIMPLES, DIAMETRO 4,2 MM, COMPRIMENTO * 32 * MM (UND) | UN | 1132 | 0.65099 | 0.79727 | 902.504
Serviço | 1.17.3.0.4. | Composição | FNDE 356 | PORCA ZINCADA, SEXTAVADA, DIAMETRO 1/4" (UND) | UN | 1518 | 0.76783 | 0.94036 | 1427.4723
Serviço | 1.17.3.0.5. | SINAPI | 90460 | SUPORTE PARA 2 TUBOS HORIZONTAIS, ESPAÇADO A CADA 56 CM, EM PERFILADO COM COMPRIMENTO DE 25 CM FIXADO EM LAJE, POR METRO DE TUBULAÇÃO FIXADA. AF_09/2023 | M | 199 | 22.25 | 27.24 | 5420.76
Serviço | 1.17.3.0.6. | Composição | FNDE 357 | VERGALHAO ZINCADO ROSCA TOTAL, 1/4 " (6,3 MM) (KG) | KG | 252 | 5.1161 | 6.2657 | 1578.9527
Serviço | 1.17.3.0.7. | SINAPI | 101553 | ALÇA PREFORMADA DE DISTRIBUIÇÃO, EM AÇO GALVANIZADO, AWG 1 - FORNECIMENTO E INSTALAÇÃO. AF_07/2020 | UN | 1 | 12.53 | 15.34 | 15.34
Serviço | 1.17.3.0.8. | Composição | FNDE 358 | ARMACAO VERTICAL COM HASTE E CONTRA-PINO, EM CHAPA DE ACO GALVANIZADO 3/16", COM 1 ESTRIBO E 1 ISOLADOR (KG) | KG | 1 | 68.4956 | 83.8866 | 83.8866
Serviço | 1.17.3.0.9. | SINAPI | 98306 | BLOCO DE ENGATE RÁPIDO PARA BASTIDOR TIPO M10 - FORNECIMENTO E INSTALAÇÃO. AF_11/2019 | UN | 2 | 60.2 | 73.72 | 147.44
Serviço | 1.17.3.0.10. | Composição | FNDE 359 | CABO DE COBRE NU 6 MM2 MEIO-DURO (M) | M | 2.2 | 11.5759 | 14.177 | 31.1894
Serviço | 1.17.3.0.11. | Composição | FNDE 360 | CAIXA DE INSPECAO PARA ATERRAMENTO OU OUTRO USO, EM PVC, DN = 250 X 250 MM (UN) | UN | 1 | 46.7626 | 57.2702 | 57.2702
Serviço | 1.17.3.0.12. | Composição | FNDE 362 | CHUMBADOR DE ACO TIPO PARABOLT, * 5/8" X 200* MM, COM PORCA E ARRUELA (UN) | UN | 1 | 30.2793 | 37.083 | 37.083
Serviço | 1.17.3.0.13. | Composição | FNDE 361 | CONECTOR DE ALUMINIO TIPO PRENSA CABO, BITOLA 3/8", PARA CABOS DE DIAMETRO DE 9 A 10 MM (UN) | UN | 5 | 23.0517 | 28.2314 | 141.1568
Serviço | 1.17.3.0.14. | SINAPI | 96986 | HASTE DE ATERRAMENTO, DIÂMETRO 3/4", COM 3 METROS - FORNECIMENTO E INSTALAÇÃO. AF_08/2023 | UN | 1 | 138.42 | 169.52 | 169.52
Serviço | 1.17.3.0.15. | SINAPI | 101548 | ISOLADOR, TIPO ROLDANA, PARA BAIXA TENSÃO - FORNECIMENTO E INSTALAÇÃO. AF_07/2020 | UN | 1 | 6.59 | 8.07 | 8.07
Serviço | 1.17.3.0.16. | Composição | FNDE 364 | PARAFUSO DE LATAO COM ROSCA SOBERBA, CABECA CHATA E FENDA SIMPLES, DIAMETRO 3,2 MM, COMPRIMENTO 16 MM (UN) | UN | 16 | 0.6343 | 0.77682 | 12.4292
Serviço | 1.17.3.0.17. | Composição | FNDE 363 | CONECTOR DE ALUMINIO TIPO PRENSA CABO, BITOLA 1", PARA CABOS DE DIAMETRO DE 22,5 A 25 MM (UN) | UN | 1 | 31.1306 | 38.1256 | 38.1256
Nível 3 | 1.17.4. | SINAPI |  | CABOS | - | 0 | 0 | 0 | 184703.67
Serviço | 1.17.4.0.1. | SINAPI | 93002 | CABO DE COBRE FLEXÍVEL ISOLADO, 300 MM², ANTI-CHAMA 0,6/1,0 KV, PARA REDE ENTERRADA DE DISTRIBUIÇÃO DE ENERGIA ELÉTRICA - FORNECIMENTO E INSTALAÇÃO. AF_12/2021 | M | 188.5 | 257.93 | 315.88 | 59543.38
Serviço | 1.17.4.0.2. | SINAPI | 92998 | CABO DE COBRE FLEXÍVEL ISOLADO, 185 MM², ANTI-CHAMA 0,6/1,0 KV, PARA REDE ENTERRADA DE DISTRIBUIÇÃO DE ENERGIA ELÉTRICA - FORNECIMENTO E INSTALAÇÃO. AF_12/2021 | M | 14.4 | 151 | 184.92 | 2662.84
Serviço | 1.17.4.0.3. | SINAPI | 92996 | CABO DE COBRE FLEXÍVEL ISOLADO, 150 MM², ANTI-CHAMA 0,6/1,0 KV, PARA REDE ENTERRADA DE DISTRIBUIÇÃO DE ENERGIA ELÉTRICA - FORNECIMENTO E INSTALAÇÃO. AF_12/2021 | M | 83.5 | 123.3 | 151 | 12608.5
Serviço | 1.17.4.0.4. | SINAPI | 101567 | CABO DE COBRE FLEXÍVEL ISOLADO, 95 MM², 0,6/1,0 KV, PARA REDE AÉREA DE DISTRIBUIÇÃO DE ENERGIA ELÉTRICA DE BAIXA TENSÃO - FORNECIMENTO E INSTALAÇÃO. AF_07/2020 | M | 524.9 | 73.83 | 90.41 | 47456.2
Serviço | 1.17.4.0.5. | SINAPI | 92988 | CABO DE COBRE FLEXÍVEL ISOLADO, 50 MM², ANTI-CHAMA 0,6/1,0 KV, PARA REDE ENTERRADA DE DISTRIBUIÇÃO DE ENERGIA ELÉTRICA - FORNECIMENTO E INSTALAÇÃO. AF_12/2021 | M | 129 | 44.12 | 54.03 | 6969.87
Serviço | 1.17.4.0.6. | SINAPI | 92982 | CABO DE COBRE FLEXÍVEL ISOLADO, 16 MM², ANTI-CHAMA 0,6/1,0 KV, PARA DISTRIBUIÇÃO - FORNECIMENTO E INSTALAÇÃO. AF_10/2020 | M | 76.4 | 13.09 | 16.03 | 1224.69
Serviço | 1.17.4.0.7. | SINAPI | 91933 | CABO DE COBRE FLEXÍVEL ISOLADO, 10 MM², ANTI-CHAMA 0,6/1,0 KV, PARA CIRCUITOS TERMINAIS - FORNECIMENTO E INSTALAÇÃO. AF_03/2023 | M | 288.3 | 13.53 | 16.57 | 4777.13
Serviço | 1.17.4.0.8. | SINAPI | 91931 | CABO DE COBRE FLEXÍVEL ISOLADO, 6 MM², ANTI-CHAMA 0,6/1,0 KV, PARA CIRCUITOS TERMINAIS - FORNECIMENTO E INSTALAÇÃO. AF_03/2023 | M | 738.9 | 8.51 | 10.42 | 7699.33
Serviço | 1.17.4.0.9. | SINAPI | 91929 | CABO DE COBRE FLEXÍVEL ISOLADO, 4 MM², ANTI-CHAMA 0,6/1,0 KV, PARA CIRCUITOS TERMINAIS - FORNECIMENTO E INSTALAÇÃO. AF_03/2023 | M | 59.2 | 6.06 | 7.42 | 439.26
Serviço | 1.17.4.0.10. | SINAPI | 91930 | CABO DE COBRE FLEXÍVEL ISOLADO, 6 MM², ANTI-CHAMA 450/750 V, PARA CIRCUITOS TERMINAIS - FORNECIMENTO E INSTALAÇÃO. AF_03/2023 | M | 75.7 | 7.93 | 9.71 | 735.04
Serviço | 1.17.4.0.11. | SINAPI | 101888 | CABO DE COBRE ISOLADO, 25 MM², ANTI-CHAMA 450/750 V, INSTALADO EM ELETROCALHA OU PERFILADO - FORNECIMENTO E INSTALAÇÃO. AF_10/2020 | M | 58.1 | 18.87 | 23.11 | 1342.69
Serviço | 1.17.4.0.12. | SINAPI | 91934 | CABO DE COBRE FLEXÍVEL ISOLADO, 16 MM², ANTI-CHAMA 450/750 V, PARA CIRCUITOS TERMINAIS - FORNECIMENTO E INSTALAÇÃO. AF_03/2023 | M | 9.8 | 20.28 | 24.83 | 243.33
Serviço | 1.17.4.0.13. | SINAPI | 91930 | CABO DE COBRE FLEXÍVEL ISOLADO, 6 MM², ANTI-CHAMA 450/750 V, PARA CIRCUITOS TERMINAIS - FORNECIMENTO E INSTALAÇÃO. AF_03/2023 | M | 83.3 | 7.93 | 9.71 | 808.84
Serviço | 1.17.4.0.14. | SINAPI | 91928 | CABO DE COBRE FLEXÍVEL ISOLADO, 4 MM², ANTI-CHAMA 450/750 V, PARA CIRCUITOS TERMINAIS - FORNECIMENTO E INSTALAÇÃO. AF_03/2023 | M | 671.6 | 5.71 | 6.99 | 4694.48
Serviço | 1.17.4.0.15. | SINAPI | 91926 | CABO DE COBRE FLEXÍVEL ISOLADO, 2,5 MM², ANTI-CHAMA 450/750 V, PARA CIRCUITOS TERMINAIS - FORNECIMENTO E INSTALAÇÃO. AF_03/2023 | M | 4510.5 | 3.74 | 4.58 | 20658.09
Serviço | 1.17.4.0.16. | SINAPI | 91924 | CABO DE COBRE FLEXÍVEL ISOLADO, 1,5 MM², ANTI-CHAMA 450/750 V, PARA CIRCUITOS TERMINAIS - FORNECIMENTO E INSTALAÇÃO. AF_03/2023 | M | 4012.5 | 2.62 | 3.2 | 12840
Nível 3 | 1.17.5. | SINAPI |  | CAIXAS DE PASSAGEM | - | 0 | 0 | 0 | 3542.5724
Serviço | 1.17.5.0.1. | SINAPI | 100556 | CAIXA DE PASSAGEM PARA TELEFONE 15X15X10CM (SOBREPOR), FORNECIMENTO E INSTALACAO. AF_11/2019 | UN | 3 | 36.51 | 44.71 | 134.13
Serviço | 1.17.5.0.2. | SINAPI-I | 43097 | CAIXA DE PASSAGEM ELETRICA DE PAREDE, DE SOBREPOR, EM TERMOPLASTICO / PVC, COM TAMPA APARAFUSADA, DIMENSOES, 150 X 150 X *100* MM | UN | 2 | 43.7831 | 53.6212 | 107.2424
Serviço | 1.17.5.0.3. | SINAPI | 97891 | CAIXA ENTERRADA ELÉTRICA RETANGULAR, EM ALVENARIA COM BLOCOS DE CONCRETO, FUNDO COM BRITA, DIMENSÕES INTERNAS: 0,4X0,4X0,4 M. AF_12/2020 | UN | 14 | 192.54 | 235.8 | 3301.2
Nível 3 | 1.17.6. | SINAPI |  | DISPOSITIVOS ELÉTRICOS | - | 0 | 0 | 0 | 10451.4108
Serviço | 1.17.6.0.1. | SINAPI | 91955 | INTERRUPTOR PARALELO (1 MÓDULO), 10A/250V, INCLUINDO SUPORTE E PLACA - FORNECIMENTO E INSTALAÇÃO. AF_03/2023 | UN | 5 | 33.61 | 41.16 | 205.8
Serviço | 1.17.6.0.2. | SINAPI | 91953 | INTERRUPTOR SIMPLES (1 MÓDULO), 10A/250V, INCLUINDO SUPORTE E PLACA - FORNECIMENTO E INSTALAÇÃO. AF_03/2023 | UN | 9 | 27.52 | 33.7 | 303.3
Serviço | 1.17.6.0.3. | SINAPI | 91959 | INTERRUPTOR SIMPLES (2 MÓDULOS), 10A/250V, INCLUINDO SUPORTE E PLACA - FORNECIMENTO E INSTALAÇÃO. AF_03/2023 | UN | 4 | 41.62 | 50.97 | 203.88
Serviço | 1.17.6.0.4. | SINAPI | 91967 | INTERRUPTOR SIMPLES (3 MÓDULOS), 10A/250V, INCLUINDO SUPORTE E PLACA - FORNECIMENTO E INSTALAÇÃO. AF_03/2023 | UN | 1 | 55.72 | 68.24 | 68.24
Serviço | 1.17.6.0.5. | Composição | FNDE 309 | ESPELHO / PLACA CEGA 4" X 2", PARA INSTALACAO DE TOMADAS E INTERRUPTORES (UN) | UN | 30 | 11.3756 | 13.9317 | 417.9508
Serviço | 1.17.6.0.6. | SINAPI | 91946 | SUPORTE PARAFUSADO COM PLACA DE ENCAIXE 4" X 2" MÉDIO (1,30 M DO PISO) PARA PONTO ELÉTRICO - FORNECIMENTO E INSTALAÇÃO. AF_03/2023 | UN | 30 | 10.08 | 12.34 | 370.2
Serviço | 1.17.6.0.7. | SINAPI | 92023 | INTERRUPTOR SIMPLES (1 MÓDULO) COM 1 TOMADA DE EMBUTIR 2P+T 10 A, INCLUINDO SUPORTE E PLACA - FORNECIMENTO E INSTALAÇÃO. AF_03/2023 | UN | 27 | 46.85 | 57.37 | 1548.99
Serviço | 1.17.6.0.8. | SINAPI | 92029 | INTERRUPTOR PARALELO (1 MÓDULO) COM 1 TOMADA DE EMBUTIR 2P+T 10 A, INCLUINDO SUPORTE E PLACA - FORNECIMENTO E INSTALAÇÃO. AF_03/2023 | UN | 14 | 52.99 | 64.89 | 908.46
Serviço | 1.17.6.0.9. | SINAPI | 91957 | INTERRUPTOR SIMPLES (1 MÓDULO) COM INTERRUPTOR PARALELO (1 MÓDULO), 10A/250V, INCLUINDO SUPORTE E PLACA - FORNECIMENTO E INSTALAÇÃO. AF_03/2023 | UN | 1 | 47.66 | 58.36 | 58.36
Serviço | 1.17.6.0.10. | SINAPI | 92027 | INTERRUPTOR SIMPLES (2 MÓDULOS) COM 1 TOMADA DE EMBUTIR 2P+T 10 A, INCLUINDO SUPORTE E PLACA - FORNECIMENTO E INSTALAÇÃO. AF_03/2023 | UN | 7 | 60.95 | 74.64 | 522.48
Serviço | 1.17.6.0.11. | SINAPI | 91996 | TOMADA MÉDIA DE EMBUTIR (1 MÓDULO), 2P+T 10 A, INCLUINDO SUPORTE E PLACA - FORNECIMENTO E INSTALAÇÃO. AF_03/2023 | UN | 135 | 32.8 | 40.17 | 5422.95
Serviço | 1.17.6.0.12. | SINAPI | 91997 | TOMADA MÉDIA DE EMBUTIR (1 MÓDULO), 2P+T 20 A, INCLUINDO SUPORTE E PLACA - FORNECIMENTO E INSTALAÇÃO. AF_03/2023 | UN | 10 | 34.36 | 42.08 | 420.8
Nível 3 | 1.17.7. | SINAPI |  | DISPOSITIVOS DE PROTEÇÃO | - | 0 | 0 | 0 | 18643.9673
Serviço | 1.17.7.0.1. | SINAPI | 93667 | DISJUNTOR TRIPOLAR TIPO DIN, CORRENTE NOMINAL DE 10A - FORNECIMENTO E INSTALAÇÃO. AF_10/2020 | UN | 2 | 72.56 | 88.86 | 177.72
Serviço | 1.17.7.0.2. | SINAPI | 93653 | DISJUNTOR MONOPOLAR TIPO DIN, CORRENTE NOMINAL DE 10A - FORNECIMENTO E INSTALAÇÃO. AF_10/2020 | UN | 46 | 12.02 | 14.72 | 677.12
Serviço | 1.17.7.0.3. | SINAPI | 93654 | DISJUNTOR MONOPOLAR TIPO DIN, CORRENTE NOMINAL DE 16A - FORNECIMENTO E INSTALAÇÃO. AF_10/2020 | UN | 9 | 12.7 | 15.55 | 139.95
Serviço | 1.17.7.0.4. | SINAPI | 93656 | DISJUNTOR MONOPOLAR TIPO DIN, CORRENTE NOMINAL DE 25A - FORNECIMENTO E INSTALAÇÃO. AF_10/2020 | UN | 1 | 14.04 | 17.19 | 17.19
Serviço | 1.17.7.0.5. | SINAPI | 101895 | DISJUNTOR TERMOMAGNÉTICO TRIPOLAR , CORRENTE NOMINAL DE 125A - FORNECIMENTO E INSTALAÇÃO. AF_10/2020 | UN | 4 | 436.14 | 534.14 | 2136.56
Serviço | 1.17.7.0.6. | SINAPI | 93668 | DISJUNTOR TRIPOLAR TIPO DIN, CORRENTE NOMINAL DE 16A - FORNECIMENTO E INSTALAÇÃO. AF_10/2020 | UN | 2 | 74.57 | 91.32 | 182.64
Serviço | 1.17.7.0.7. | SINAPI | 101894 | DISJUNTOR TRIPOLAR TIPO NEMA, CORRENTE NOMINAL DE 60 ATÉ 100A - FORNECIMENTO E INSTALAÇÃO. AF_10/2020 | UN | 2 | 162.26 | 198.71 | 397.42
Serviço | 1.17.7.0.8. | Composição | FNDE 22 | DISPOSITIVO CONTRA SURTO - DPS 8 kA (UN) | UN | 36 | 82.8257 | 101.4366 | 3651.719
Serviço | 1.17.7.0.9. | Composição | 93676 | DISJUNTOR TETRAPOLAR TIPO DR, CORRENTE NOMINAL DE 25A - 30mA (UN) | UN | 2 | 189.7964 | 232.4436 | 464.8873
Serviço | 1.17.7.0.10. | Composição | FNDE 84 | DISJUNTOR TETRAPOLAR TIPO DR, CORRENTE NOMINAL DE 63A - 30mA (UN) | UN | 3 | 61.91 | 75.82 | 985.66
Serviço | 1.17.7.0.11. | Composição | FNDE 85 | DISJUNTOR TETRAPOLAR TIPO DR, CORRENTE NOMINAL DE 80A - 30mA (UN) | UN | 1 | 65.14 | 79.77 | 478.62
Serviço | 1.17.7.0.12. | SINAPI | 93660 | DISJUNTOR BIPOLAR TIPO DIN, CORRENTE NOMINAL DE 10A - FORNECIMENTO E INSTALAÇÃO. AF_10/2020 | UN | 2 | 57.88 | 70.88 | 141.76
Serviço | 1.17.7.0.13. | SINAPI | 93661 | DISJUNTOR BIPOLAR TIPO DIN, CORRENTE NOMINAL DE 16A - FORNECIMENTO E INSTALAÇÃO. AF_10/2020 | UN | 12 | 59.23 | 72.53 | 870.36
Serviço | 1.17.7.0.14. | SINAPI | 93663 | DISJUNTOR BIPOLAR TIPO DIN, CORRENTE NOMINAL DE 25A - FORNECIMENTO E INSTALAÇÃO. AF_10/2020 | UN | 13 | 61.91 | 75.82 | 985.66
Serviço | 1.17.7.0.15. | SINAPI | 93664 | DISJUNTOR BIPOLAR TIPO DIN, CORRENTE NOMINAL DE 32A - FORNECIMENTO E INSTALAÇÃO. AF_10/2020 | UN | 6 | 65.14 | 79.77 | 478.62
Serviço | 1.17.7.0.16. | Composição | FNDE 487 | DISJUNTOR TERMOMAGNÉTICO TRIPOLAR , CORRENTE NOMINAL DE 160A - FORNECIMENTO E INSTALAÇÃO (UN) | UN | 2 | 689.3128 | 844.2014 | 1688.4029
Serviço | 1.17.7.0.17. | SINAPI | 93669 | DISJUNTOR TRIPOLAR TIPO DIN, CORRENTE NOMINAL DE 20A - FORNECIMENTO E INSTALAÇÃO. AF_10/2020 | UN | 2 | 78.6 | 96.26 | 192.52
Serviço | 1.17.7.0.18. | SINAPI | 101898 | DISJUNTOR TERMOMAGNÉTICO TRIPOLAR , CORRENTE NOMINAL DE 400A - FORNECIMENTO E INSTALAÇÃO. AF_10/2020 | UN | 2 | 1380.56 | 1690.77 | 3381.54
Serviço | 1.17.7.0.19. | SINAPI | 93673 | DISJUNTOR TRIPOLAR TIPO DIN, CORRENTE NOMINAL DE 50A - FORNECIMENTO E INSTALAÇÃO. AF_10/2020 | UN | 2 | 100.78 | 123.42 | 246.84
Serviço | 1.17.7.0.20. | Composição | FNDE 390 | DISJUNTOR TETRAPOLAR TIPO DR, CORRENTE NOMINAL DE 100A - 30mA (UN) | UN | 1 | 366.0973 | 448.3594 | 448.3594
Serviço | 1.17.7.0.21. | Composição | FNDE 393 | DISJUNTOR TETRAPOLAR TIPO DR, CORRENTE NOMINAL DE 125A - 30mA (UN) | UN | 2 | 367.6079 | 450.2094 | 900.4188
Nível 3 | 1.17.8. | SINAPI |  | ELETROCALHAS | - | 0 | 0 | 0 | 43355.416
Serviço | 1.17.8.0.1. | Composição | FNDE 24 | ELETROCALHA LISA OU PERFURADA EM AÇO GALVANIZADO, LARGURA 200MM E ALTURA 75MM, INCLUSIVE EMENDA E FIXAÇÃO - FORNECIMENTO E INSTALAÇÃO (M) | M | 121 | 153.992 | 188.5941 | 22819.8811
Serviço | 1.17.8.0.2. | Composição | FNDE 25 | ELETROCALHA LISA OU PERFURADA EM AÇO GALVANIZADO, LARGURA 50MM E ALTURA 50MM, INCLUSIVE EMENDA E FIXAÇÃO - FORNECIMENTO E INSTALAÇÃO. (M) | M | 105.3 | 97.5147 | 119.4262 | 12575.5798
Serviço | 1.17.8.0.3. | Composição | FNDE 346 | CABECOTE PARA ENTRADA DE LINHA DE ALIMENTACAO PARA ELETRODUTO (UND) | UN | 92 | 57.3621 | 70.2513 | 6463.1207
Serviço | 1.17.8.0.4. | Composição | FNDE 366 | TÊ HORIZONTAL 90º, PARA ELETROCALHA, LISA OU PERFURADA EM AÇO GALVANIZADO, LARGURA DE 200MM E ALTURA DE 50MM - FORNECIMENTO E INSTALAÇÃO. (UN) | UN | 3 | 45.5191 | 55.7472 | 167.2417
Serviço | 1.17.8.0.5. | Composição | FNDE 367 | TÊ HORIZONTAL 90º, PARA ELETROCALHA, LISA OU PERFURADA EM AÇO GALVANIZADO, LARGURA DE 50MM E ALTURA DE 50MM - FORNECIMENTO E INSTALAÇÃO. (UN) | UN | 3 | 37.8575 | 46.364 | 139.0921
Serviço | 1.17.8.0.6. | Composição | FNDE 368 | TÊ HORIZONTAL 90º, PARA ELETROCALHA, LISA OU PERFURADA EM AÇO GALVANIZADO, LARGURA DE 200MM E ALTURA DE 75MM - FORNECIMENTO E INSTALAÇÃO. (UN) | UN | 6 | 116.2347 | 142.3527 | 854.1161
Serviço | 1.17.8.0.7. | Composição | FNDE 369 | CRUZETA DE FERRO GALVANIZADO, COM ROSCA BSP, DE 2" (UND) | UN | 1 | 102.6391 | 125.7021 | 125.7021
Serviço | 1.17.8.0.8. | Composição | FNDE 371 | TAMPAO / TERMINAL / PLUG, D = 4" , PARA DUTO CORRUGADO PEAD (UN) | UN | 4 | 17.5183 | 21.4546 | 85.8184
Serviço | 1.17.8.0.9. | Composição | FNDE 370 | TAMPAO / TERMINAL / PLUG, D = 2" , PARA DUTO CORRUGADO PEAD (UN) | UN | 8 | 12.7443 | 15.608 | 124.864
Nível 3 | 1.17.9. | SINAPI |  | ELETRODUTOS | - | 0 | 0 | 0 | 25657.0183
Serviço | 1.17.9.0.1. | SINAPI | 91837 | ELETRODUTO FLEXÍVEL CORRUGADO REFORÇADO, PVC, DN 32 MM (1"), PARA CIRCUITOS TERMINAIS, INSTALADO EM FORRO - FORNECIMENTO E INSTALAÇÃO. AF_03/2023 | M | 108 | 22.55 | 27.61 | 2981.88
Serviço | 1.17.9.0.2. | SINAPI | 91855 | ELETRODUTO FLEXÍVEL CORRUGADO REFORÇADO, PVC, DN 25 MM (3/4"), PARA CIRCUITOS TERMINAIS, INSTALADO EM PAREDE - FORNECIMENTO E INSTALAÇÃO. AF_03/2023 | M | 1553.6 | 10.83 | 13.26 | 20600.73
Serviço | 1.17.9.0.3. | SINAPI | 97667 | ELETRODUTO FLEXÍVEL CORRUGADO, PEAD, DN 50 (1 1/2"), PARA REDE ENTERRADA DE DISTRIBUIÇÃO DE ENERGIA ELÉTRICA - FORNECIMENTO E INSTALAÇÃO. AF_12/2021 | M | 17.2 | 7.15 | 8.75 | 150.5
Serviço | 1.17.9.0.4. | SINAPI | 97669 | ELETRODUTO FLEXÍVEL CORRUGADO, PEAD, DN 90 (3"), PARA REDE ENTERRADA DE DISTRIBUIÇÃO DE ENERGIA ELÉTRICA - FORNECIMENTO E INSTALAÇÃO. AF_12/2021 | M | 46.2 | 15.25 | 18.67 | 862.55
Serviço | 1.17.9.0.5. | Composição | FNDE 372 | ELETRODUTO FLEXÍVEL CORRUGADO, PEAD, DN 100 (5"), PARA REDE ENTERRADA DE DISTRIBUIÇÃO DE ENERGIA ELÉTRICA - FORNECIMENTO E INSTALAÇÃO. (M) | M | 17.8 | 20.8149 | 25.492 | 453.7583
Serviço | 1.17.9.0.6. | SINAPI | 91870 | ELETRODUTO RÍGIDO ROSCÁVEL, PVC, DN 20 MM (1/2"), PARA CIRCUITOS TERMINAIS, INSTALADO EM PAREDE - FORNECIMENTO E INSTALAÇÃO. AF_03/2023 | M | 36 | 12.41 | 15.19 | 546.84
Serviço | 1.17.9.0.7. | SINAPI | 91870 | ELETRODUTO RÍGIDO ROSCÁVEL, PVC, DN 20 MM (1/2"), PARA CIRCUITOS TERMINAIS, INSTALADO EM PAREDE - FORNECIMENTO E INSTALAÇÃO. AF_03/2023 | M | 2 | 12.41 | 15.19 | 30.38
Serviço | 1.17.9.0.8. | SINAPI | 91870 | ELETRODUTO RÍGIDO ROSCÁVEL, PVC, DN 20 MM (1/2"), PARA CIRCUITOS TERMINAIS, INSTALADO EM PAREDE - FORNECIMENTO E INSTALAÇÃO. AF_03/2023 | M | 2 | 12.41 | 15.19 | 30.38
Nível 3 | 1.17.10. | SINAPI |  | PERFILADOS | - | 0 | 0 | 0 | 4636.77
Serviço | 1.17.10.0.1. | Composição | FNDE 373 | GANCHO PARA PERFILADO 44X32 MM (M) | M | 53 | 12.4856 | 15.2911 | 810.4301
Serviço | 1.17.10.0.2. | SINAPI | 104764 | SUPORTE PARA 2 ELETRODUTOS, ESPAÇADO A CADA 80 CM, EM PERFILADO COM COMPRIMENTO DE 25 CM FIXADO EM LAJE, POR METRO DE ELETRODUTO FIXADO. AF_09/2023 | M | 45.3 | 18.57 | 22.74 | 1030.12
Serviço | 1.17.10.0.3. | Composição | FNDE 32 | PERFILADO PERFURADO 38X38 MM (M) | M | 45.3 | 50.4015 | 61.7267 | 2796.2199
Nível 3 | 1.17.11. | SINAPI |  | ILUMINAÇÃO | - | 0 | 0 | 0 | 24171.5292
Serviço | 1.17.11.0.1. | Composição | FNDE 96 | LUMINÁRIA DE EMBUTIR, COM LÂMPADA LED DE 18 W (UN) | UN | 14 | 44.4007 | 54.3776 | 761.2859
Serviço | 1.17.11.0.2. | Composição | FNDE 97 | LUMINÁRIA DE EMBUTIR, COM LÂMPADA LED DE 31 W (UN) | UN | 89 | 109.3827 | 133.961 | 11922.5257
Serviço | 1.17.11.0.3. | Composição | FNDE 308 | LUMINÁRIA DE EMBUTIR, COM LÂMPADA LED DE 39 W (UN) | UN | 56 | 109.3827 | 133.961 | 7501.8139
Serviço | 1.17.11.0.4. | SINAPI | 100903 | LÂMPADA TUBULAR LED DE 18/20 W, COM SOQUETE, BASE G13 - FORNECIMENTO E INSTALAÇÃO. AF_09/2024_PS | UN | 6 | 27.61 | 33.81 | 202.86
Serviço | 1.17.11.0.5. | Composição | FNDE 98 | REFLETOR EM ALUMÍNIO, DE SUPORTE E ALÇA, COM LÂMPADA LED DE 200 W (UN) | UN | 5 | 121.4093 | 148.6899 | 743.4496
Serviço | 1.17.11.0.6. | Composição | FNDE 99 | LUMINÁRIA TIPO SPOT BALIZADOR LED 12W (UN) | UN | 9 | 110.0754 | 134.8093 | 1213.284
Serviço | 1.17.11.0.7. | SINAPI | 97607 | LUMINÁRIA ARANDELA TIPO TARTARUGA, DE SOBREPOR, COM 1 LÂMPADA LED DE 6 W, SEM REATOR - FORNECIMENTO E INSTALAÇÃO. AF_09/2024 | UN | 17 | 87.72 | 107.43 | 1826.31
Nível 3 | 1.17.12. | SINAPI |  | QUADROS | - | 0 | 0 | 0 | 9294.7783
Serviço | 1.17.12.0.1. | SINAPI | 101946 | QUADRO DE MEDIÇÃO GERAL DE ENERGIA PARA 1 MEDIDOR DE SOBREPOR - FORNECIMENTO E INSTALAÇÃO. AF_10/2020 | UN | 1 | 152.82 | 187.15 | 187.15
Serviço | 1.17.12.0.2. | Composição | FNDE 383 | QUADRO DE DISTRIBUIÇÃO DE ENERGIA EM CHAPA DE AÇO GALVANIZADO, DE EMBUTIR, COM BARRAMENTO TRIFÁSICO, PARA 46 DISJUNTORES DIN 100A - FORNECIMENTO E INSTALAÇÃO. (UN) | UN | 8 | 929.5775 | 1138.4535 | 9107.6283
Nível 2 | 1.18. | SINAPI |  | INSTALAÇÕES DE CABEAMENTO ESTRUTURADO | - | 0 | 0 | 0 | 58509.0396
Nível 3 | 1.18.1. | SINAPI |  | ACESSÓRIOS CABEAMENTO | - | 0 | 0 | 0 | 13725.5673
Serviço | 1.18.1.0.1. | Composição | FNDE 384 | SWITCH TIPO 48 PORTAS (UN) | UN | 1 | 4362.788 | 5343.1065 | 5343.1065
Serviço | 1.18.1.0.2. | Composição | FNDE 385 | PATCH CORD, CATEGORIA 6 UTP, 4 PARES. (UN) | UN | 48 | 46.9629 | 57.5155 | 2760.7447
Serviço | 1.18.1.0.3. | SINAPI | 98302 | PATCH PANEL 24 PORTAS, CATEGORIA 6 - FORNECIMENTO E INSTALAÇÃO. AF_11/2019 | UN | 3 | 1040.71 | 1274.55 | 3823.65
Serviço | 1.18.1.0.4. | Composição | FNDE 388 | RÉGUA DE TOMADAS ELÉTRICAS, COM 10 TOMADAS, PADRÃO RACK 19" (UN) | UN | 1 | 121.7765 | 149.1397 | 149.1397
Serviço | 1.18.1.0.5. | Composição | FNDE 123 | GUIA DE CABOS FECHADO 1U (un) | UN | 2 | 23.7193 | 29.0491 | 58.0981
Serviço | 1.18.1.0.6. | Composição | FNDE 122 | BANDEJA MÓVEL, PADRÃO 19" (UN) | UN | 1 | 164.2159 | 201.1152 | 201.1152
Serviço | 1.18.1.0.7. | SINAPI | 100555 | RACK ABERTO EM COLUNA 44U PARA SERVIDOR - FORNECIMENTO E INSTALAÇÃO. AF_11/2019 | UN | 1 | 1108.61 | 1357.71 | 1357.71
Serviço | 1.18.1.0.8. | Composição | FNDE 125 | GUIA VERTICAL 200 MM PARA CABOS (UN) | UN | 1 | 26.1313 | 32.003 | 32.003
Nível 3 | 1.18.2. | SINAPI |  | ACESSÓRIOS | - | 0 | 0 | 0 | 6534.606
Serviço | 1.18.2.0.1. | SINAPI | 91941 | CAIXA RETANGULAR 4" X 2" BAIXA (0,30 M DO PISO), PVC, INSTALADA EM PAREDE - FORNECIMENTO E INSTALAÇÃO. AF_03/2023 | UN | 42 | 11.59 | 14.19 | 595.98
Serviço | 1.18.2.0.2. | Composição | FNDE 353 | ARRUELA EM ALUMINIO (UND) | UN | 697 | 1.6609 | 2.034 | 1417.7314
Serviço | 1.18.2.0.3. | Composição | FNDE 354 | BUCHA DE NYLON (UND) | UN | 23 | 0.92641 | 1.1346 | 26.0951
Serviço | 1.18.2.0.4. | Composição | FNDE 389 | PARAFUSO EM ACO GALVANIZADO, TIPO MAQUINA, SEXTAVADO, SEM PORCA (UND) | UN | 481 | 2.6373 | 3.2299 | 1553.6037
Serviço | 1.18.2.0.5. | Composição | FNDE 356 | PORCA ZINCADA, SEXTAVADA, DIAMETRO 1/4" (UND) | UN | 593 | 0.76783 | 0.94036 | 557.6358
Serviço | 1.18.2.0.6. | SINAPI | 92884 | ARMAÇÃO UTILIZANDO AÇO CA-25 DE 10,0 MM - MONTAGEM. AF_06/2022 | KG | 39.24 | 9.77 | 11.96 | 469.31
Serviço | 1.18.2.0.7. | SINAPI | 98463 | SUPORTE ISOLADOR PARA FIXAÇÃO DA CORDOALHA DE COBRE EM ALVENARIA OU CONCRETO - FORNECIMENTO E INSTALAÇÃO. AF_08/2023 | UN | 65 | 24.05 | 29.45 | 1914.25
Nível 3 | 1.18.3. | SINAPI |  | CAIXAS E QUADROS | - | 0 | 0 | 0 | 5161.5919
Serviço | 1.18.3.0.1. | Composição | FNDE 31 | CAIXA DE CONCRETO ARMADO PRE-MOLDADO, COM FUNDO E TAMPA, DIMENSOES DE 0,30 X 0,30 X 0,30 M (UN) | UN | 5 | 346.1253 | 423.8997 | 2119.4983
Serviço | 1.18.3.0.2. | SINAPI | 100557 | CAIXA DE PASSAGEM PARA TELEFONE 80X80X15CM (SOBREPOR) FORNECIMENTO E INSTALACAO. AF_11/2019 | UN | 4 | 388.6 | 475.91 | 1903.64
Serviço | 1.18.3.0.3. | Composição | FNDE 383 | QUADRO DE DISTRIBUIÇÃO DE ENERGIA EM CHAPA DE AÇO GALVANIZADO, DE EMBUTIR, COM BARRAMENTO TRIFÁSICO, PARA 46 DISJUNTORES DIN 100A - FORNECIMENTO E INSTALAÇÃO. (UN) | UN | 1 | 929.5775 | 1138.4535 | 1138.4535
Nível 3 | 1.18.4. | SINAPI |  | DISPOSITIVOS | - | 0 | 0 | 0 | 1631.6897
Serviço | 1.18.4.0.1. | SINAPI | 98307 | TOMADA DE REDE RJ45 - FORNECIMENTO E INSTALAÇÃO. AF_11/2019 | UN | 28 | 36.67 | 44.9 | 1257.2
Serviço | 1.18.4.0.2. | Composição | FNDE 375 | TOMADA PARA ANTENA DE TV, CABO COAXIAL DE 9 MM FORNECIMENTO E INSTALAÇÃO (UN) | UN | 14 | 21.8415 | 26.7493 | 374.4897
Nível 3 | 1.18.5. | SINAPI |  | ELETROCALHA E ELETRODUTOS | - | 0 | 0 | 0 | 22722.9948
Serviço | 1.18.5.0.1. | Composição | FNDE 312 | ELETROCALHA LISA OU PERFURADA EM AÇO GALVANIZADO, LARGURA 100MM E ALTURA 50MM, INCLUSIVE EMENDA E FIXAÇÃO - FORNECIMENTO E INSTALAÇÃO. (M) | M | 77.6 | 123.3956 | 151.1226 | 11727.114
Serviço | 1.18.5.0.2. | SINAPI | 91837 | ELETRODUTO FLEXÍVEL CORRUGADO REFORÇADO, PVC, DN 32 MM (1"), PARA CIRCUITOS TERMINAIS, INSTALADO EM FORRO - FORNECIMENTO E INSTALAÇÃO. AF_03/2023 | M | 4.2 | 22.55 | 27.61 | 115.96
Serviço | 1.18.5.0.3. | SINAPI | 91835 | ELETRODUTO FLEXÍVEL CORRUGADO REFORÇADO, PVC, DN 25 MM (3/4"), PARA CIRCUITOS TERMINAIS, INSTALADO EM FORRO - FORNECIMENTO E INSTALAÇÃO. AF_03/2023 | M | 258.4 | 18.21 | 22.3 | 5762.32
Serviço | 1.18.5.0.4. | SINAPI | 91865 | ELETRODUTO RÍGIDO ROSCÁVEL, PVC, DN 40 MM (1 1/4"), PARA CIRCUITOS TERMINAIS, INSTALADO EM FORRO - FORNECIMENTO E INSTALAÇÃO. AF_03/2023 | M | 51.8 | 18.06 | 22.11 | 1145.29
Serviço | 1.18.5.0.5. | SINAPI | 93011 | ELETRODUTO RÍGIDO ROSCÁVEL, PVC, DN 85 MM (3"), PARA REDE ENTERRADA DE DISTRIBUIÇÃO DE ENERGIA ELÉTRICA - FORNECIMENTO E INSTALAÇÃO. AF_12/2021 | M | 46.9 | 42.36 | 51.87 | 2432.7
Serviço | 1.18.5.0.6. | Composição | FNDE 374 | CRUZETA DE FERRO GALVANIZADO, COM ROSCA BSP, DE 3" (UND) | UN | 1 | 248.4604 | 304.2895 | 304.2895
Serviço | 1.18.5.0.7. | Composição | FNDE 369 | CRUZETA DE FERRO GALVANIZADO, COM ROSCA BSP, DE 2" (UND) | UN | 3 | 102.6391 | 125.7021 | 377.1063
Serviço | 1.18.5.0.8. | Composição | FNDE 346 | CABECOTE PARA ENTRADA DE LINHA DE ALIMENTACAO PARA ELETRODUTO (UND) | UN | 12 | 14.4302 | 17.6727 | 212.0725
Serviço | 1.18.5.0.9. | Composição | FNDE 70 | TERMINAL A COMPRESSÃO (UN) | UN | 5 | 15.9492 | 19.533 | 97.665
Serviço | 1.18.5.0.10. | Composição | FNDE 116 | TÊ HORIZONTAL 90º, PARA ELETROCALHA, LISA OU PERFURADA EM AÇO GALVANIZADO, LARGURA DE 100MM E ALTURA DE 50MM - FORNECIMENTO E INSTALAÇÃO. (UN) | UN | 4 | 111.9616 | 137.1194 | 548.4774
Nível 3 | 1.18.6. | SINAPI |  | CABEAMENTO | - | 0 | 0 | 0 | 8732.59
Serviço | 1.18.6.0.1. | SINAPI | 98297 | CABO ELETRÔNICO CATEGORIA 6, INSTALADO EM EDIFICAÇÃO INSTITUCIONAL - FORNECIMENTO E INSTALAÇÃO. AF_11/2019 | M | 1209.5 | 5.9 | 7.22 | 8732.59
Nível 2 | 1.19. | SINAPI |  | SISTEMA DE PROTEÇÃO CONTRA DESCARGAS ATMOSFÉRICAS (SPDA) | - | 0 | 0 | 0 | 32424.2998
Serviço | 1.19.0.0.1. | SINAPI | 98111 | CAIXA DE INSPEÇÃO PARA ATERRAMENTO, CIRCULAR, EM POLIETILENO, DIÂMETRO INTERNO = 0,3 M. AF_12/2020 | UN | 15 | 39.97 | 48.95 | 734.25
Serviço | 1.19.0.0.2. | SINAPI | 96985 | HASTE DE ATERRAMENTO, DIÂMETRO 5/8", COM 3 METROS - FORNECIMENTO E INSTALAÇÃO. AF_08/2023 | UN | 15 | 92.79 | 113.63 | 1704.45
Serviço | 1.19.0.0.3. | Composição | C3478 | TERMINAL AÉREO EM BARRA CHATA EM ALUMÍNIO 300 MM (UN) | UN | 48 | 30.78 | 37.6963 | 1809.4236
Serviço | 1.19.0.0.4. | SPObras | 42.05.440 | Barra condutora chata em alumínio de 7/8´ x 1/8´, inclusive acessórios de fixação | M | 280 | 29.1609 | 35.7134 | 9999.7474
Serviço | 1.19.0.0.5. | SINAPI | 96977 | CORDOALHA DE COBRE NU 50 MM², ENTERRADA - FORNECIMENTO E INSTALAÇÃO. AF_08/2023 | M | 310 | 44.87 | 54.95 | 17034.5
Serviço | 1.19.0.0.6. | Composição | C3479 | BARRA RE-BAR REDONDA AÇO GALVANIZADO 80MM2 (UN) | UN | 20 | 46.6208 | 57.0964 | 1141.9288
Nível 2 | 1.20. | SINAPI |  | INSTALAÇÕES DE CLIMATIZAÇÃO | - | 0 | 0 | 0 | 23637.58
Nível 3 | 1.20.1. | SINAPI |  | DUTOS | - | 0 | 0 | 0 | 19231.3
Serviço | 1.20.1.0.1. | SINAPI | 91927 | CABO DE COBRE FLEXÍVEL ISOLADO, 2,5 MM², ANTI-CHAMA 0,6/1,0 KV, PARA CIRCUITOS TERMINAIS - FORNECIMENTO E INSTALAÇÃO. AF_03/2023 | M | 22.6 | 4.15 | 5.08 | 114.8
Serviço | 1.20.1.0.2. | SINAPI | 91929 | CABO DE COBRE FLEXÍVEL ISOLADO, 4 MM², ANTI-CHAMA 0,6/1,0 KV, PARA CIRCUITOS TERMINAIS - FORNECIMENTO E INSTALAÇÃO. AF_03/2023 | M | 132.4 | 6.06 | 7.42 | 982.4
Serviço | 1.20.1.0.3. | SINAPI | 97327 | TUBO EM COBRE FLEXÍVEL, DN 1/4", COM ISOLAMENTO, INSTALADO EM RAMAL DE ALIMENTAÇÃO DE AR CONDICIONADO COM CONDENSADORA INDIVIDUAL FORNECIMENTO E INSTALAÇÃO. AF_12/2015 | M | 16.9 | 22.75 | 27.86 | 470.83
Serviço | 1.20.1.0.4. | SINAPI | 97328 | TUBO EM COBRE FLEXÍVEL, DN 3/8", COM ISOLAMENTO, INSTALADO EM RAMAL DE ALIMENTAÇÃO DE AR CONDICIONADO COM CONDENSADORA INDIVIDUAL - FORNECIMENTO E INSTALAÇÃO. AF_12/2015 | M | 154.9 | 37.51 | 45.93 | 7114.55
Serviço | 1.20.1.0.5. | SINAPI | 103292 | TUBO EM COBRE FLEXÍVEL, DN 5/8", COM ISOLAMENTO, INSTALADO EM FORRO, PARA RAMAL DE ALIMENTAÇÃO DE AR CONDICIONADO, INCLUSO FIXADOR. AF_11/2021 | M | 138 | 62.42 | 76.44 | 10548.72
Nível 3 | 1.20.2. | SINAPI |  | DRENO | - | 0 | 0 | 0 | 4406.28
Serviço | 1.20.2.0.1. | SINAPI | 103978 | TUBO, PVC, SOLDÁVEL, DE 40MM, INSTALADO EM RAMAL DE DISTRIBUIÇÃO DE ÁGUA - FORNECIMENTO E INSTALAÇÃO. AF_06/2022 | M | 128.8 | 22.51 | 27.56 | 3549.72
Serviço | 1.20.2.0.2. | SINAPI | 103981 | JOELHO 45 GRAUS, PVC, SOLDÁVEL, DN 40MM, INSTALADO EM RAMAL DE DISTRIBUIÇÃO DE ÁGUA - FORNECIMENTO E INSTALAÇÃO. AF_06/2022 | UN | 24 | 15.77 | 19.31 | 463.44
Serviço | 1.20.2.0.3. | SINAPI | 103980 | JOELHO 90 GRAUS, PVC, SOLDÁVEL, DN 40MM, INSTALADO EM RAMAL DE DISTRIBUIÇÃO DE ÁGUA - FORNECIMENTO E INSTALAÇÃO. AF_06/2022 | UN | 19 | 15.73 | 19.26 | 365.94
Serviço | 1.20.2.0.4. | SINAPI | 104011 | TE, PVC, SOLDÁVEL, DN 40MM, INSTALADO EM RAMAL DE DISTRIBUIÇÃO DE ÁGUA - FORNECIMENTO E INSTALAÇÃO. AF_06/2022 | UN | 1 | 22.2 | 27.18 | 27.18
Nível 2 | 1.21. | SINAPI |  | INSTALAÇÕES DE EXAUSTÃO MECÂNICA | - | 0 | 0 | 0 | 11121.6679
Serviço | 1.21.0.0.1. | Composição | FNDE 42 | INSTALAÇÃO DE EXAUSTOR ELÉTRICO TIPO DOMICILIAR (UN) | UN | 4 | 223.2388 | 273.4006 | 1093.6023
Serviço | 1.21.0.0.2. | Composição | FNDE 44 | DUTO DE ALONGAMENTO PARA EXAUSTOR (M) | M | 7.7 | 97.6899 | 119.6409 | 921.2346
Serviço | 1.21.0.0.3. | Composição | FNDE 45 | COIFA EM AÇO INOX 100CM X 150CM (un) | UN | 1 | 7435.9689 | 9106.8311 | 9106.8311
Nível 2 | 1.22. | SINAPI |  | INSTALAÇÕES DE GÁS COMBUSTÍVEL | - | 0 | 0 | 0 | 4594.2567
Serviço | 1.22.0.0.1. | SINAPI | 95248 | VÁLVULA DE ESFERA BRUTA, BRONZE, ROSCÁVEL, 1/2" - FORNECIMENTO E INSTALAÇÃO. AF_08/2021 | UN | 2 | 57.63 | 70.57 | 141.14
Serviço | 1.22.0.0.2. | SINAPI | 95249 | VÁLVULA DE ESFERA BRUTA, BRONZE, ROSCÁVEL, 3/4'' - FORNECIMENTO E INSTALAÇÃO. AF_08/2021 | UN | 4 | 67.95 | 83.21 | 332.84
Serviço | 1.22.0.0.3. | Composição | FNDE 29 | REGULADOR DE ALTA PRESSÃO GLP (UN) | UN | 1 | 536.4225 | 656.9566 | 656.9566
Serviço | 1.22.0.0.4. | SINAPI | 103029 | REGISTRO OU REGULADOR DE GÁS DE COZINHA - FORNECIMENTO E INSTALAÇÃO. AF_08/2021 | UN | 2 | 49.96 | 61.18 | 122.36
Serviço | 1.22.0.0.5. | SINAPI | 92688 | TUBO DE AÇO GALVANIZADO COM COSTURA, CLASSE MÉDIA, CONEXÃO ROSQUEADA, DN 20 (3/4"), INSTALADO EM RAMAIS E SUB-RAMAIS DE GÁS - FORNECIMENTO E INSTALAÇÃO. AF_10/2020 | M | 53 | 37.2 | 45.55 | 2414.15
Serviço | 1.22.0.0.6. | SINAPI | 92705 | TÊ, EM FERRO GALVANIZADO, CONEXÃO ROSQUEADA, DN 20 (3/4"), INSTALADO EM RAMAIS E SUB-RAMAIS DE GÁS - FORNECIMENTO E INSTALAÇÃO. AF_10/2020 | UN | 1 | 41.66 | 51.02 | 51.02
Serviço | 1.22.0.0.7. | Composição | FNDE 301 | CAP OU TAMPAO DE FERRO GALVANIZADO, COM ROSCA BSP, DE 3/4" (UN) | UN | 1 | 12.9446 | 15.8533 | 15.8533
Serviço | 1.22.0.0.8. | SINAPI | 92695 | LUVA, EM FERRO GALVANIZADO, CONEXÃO ROSQUEADA, DN 20 (3/4"), INSTALADO EM RAMAIS E SUB-RAMAIS DE GÁS - FORNECIMENTO E INSTALAÇÃO. AF_10/2020 | UN | 8 | 22.09 | 27.05 | 216.4
Serviço | 1.22.0.0.9. | Composição | FNDE 260 | MANGUEIRA PARA GAS - GLP (UN) | UN | 4 | 24.4788 | 29.9792 | 119.9168
Serviço | 1.22.0.0.10. | SINAPI | 97548 | CURVA 45 GRAUS, EM AÇO, CONEXÃO SOLDADA, DN 20 (3/4"), INSTALADO EM RAMAIS E SUB-RAMAIS DE GÁS - FORNECIMENTO E INSTALAÇÃO. AF_10/2020 | UN | 2 | 45.87 | 56.17 | 112.34
Serviço | 1.22.0.0.11. | SINAPI | 97549 | CURVA 90 GRAUS, EM AÇO, CONEXÃO SOLDADA, DN 20 (3/4"), INSTALADO EM RAMAIS E SUB-RAMAIS DE GÁS - FORNECIMENTO E INSTALAÇÃO. AF_10/2020 | UN | 6 | 45.87 | 56.17 | 337.02
Serviço | 1.22.0.0.12. | SINAPI | 97547 | CURVA 90 GRAUS, EM AÇO, CONEXÃO SOLDADA, DN 15 (1/2"), INSTALADO EM RAMAIS E SUB-RAMAIS DE GÁS - FORNECIMENTO E INSTALAÇÃO. AF_10/2020 | UN | 2 | 30.32 | 37.13 | 74.26
Nível 2 | 1.23. | SINAPI |  | SERVIÇOS COMPLEMENTARES | - | 0 | 0 | 0 | 150720.8059
Serviço | 1.23.0.0.1. | Composição | FNDE 39 | CONJUNTO DE MASTRO P/ TRÊS BANDEIRAS E PEDESTAL (UN) | UN | 1 | 19743.3894 | 24179.729 | 24179.729
Serviço | 1.23.0.0.2. | Composição | FNDE 40 | BANCADA DE GRANITO CINZA ANDORINHA, INCLUSIVE PASSA PRATOS, ESPESSURA 2 CM - FORNECIMENTO E INSTALAÇÃO (M2) | M2 | 64.53 | 458.8297 | 561.9287 | 36261.2609
Serviço | 1.23.0.0.3. | Composição | FNDE 46 | BANCO DE GRANITO CINZA ANDORINHA, ESPESSURA 2 CM - FORNECIMENTO E INSTALAÇÃO (M2) | M2 | 2.21 | 483.1082 | 591.6626 | 1307.5744
Serviço | 1.23.0.0.4. | Composição | FNDE 47 | PRATELEIRA DE GRANITO CINZA ANDORINHA, ESPESSURA 2 CM - FORNECIMENTO E INSTALAÇÃO (M2) | M2 | 53.79 | 409.2878 | 501.2548 | 26962.4966
Serviço | 1.23.0.0.5. | Composição | FNDE 48 | ESCANINHOS EM MDF, REVESTIDOS EM LAMINADO MELAMÍNICO (M2) | M2 | 96.67 | 164.3661 | 201.2992 | 19459.5929
Serviço | 1.23.0.0.6. | SINAPI | 101965 | PEITORIL LINEAR EM GRANITO OU MÁRMORE, L = 15CM, ASSENTADO COM ARGAMASSA 1:6 COM ADITIVO. AF_11/2020 | M | 135.6 | 99.48 | 121.83 | 16520.14
Serviço | 1.23.0.0.7. | Composição | FNDE 351 | PEITORIL EM GRANITO CINZA ANDORINHA, L = 15CM, COMPRIMENTO DE ATÉ 2M, ASSENTADO COM ARGAMASSA 1:6 COM ADITIVO - CHUVEIRO. (M) | M | 8.45 | 100.6611 | 123.2797 | 1041.7131
Serviço | 1.23.0.0.8. | SINAPI | 100861 | SUPORTE MÃO FRANCESA EM AÇO, ABAS IGUAIS 30 CM, CAPACIDADE MINIMA 60 KG, BRANCO - FORNECIMENTO E INSTALAÇÃO. AF_01/2020 | UN | 301 | 31.18 | 38.18 | 11492.18
Serviço | 1.23.0.0.9. | Composição | 99856 | BARRA DE APOIO EM INOX, DIAMETRO MINIMO 3 CM, EM AÇO INOX (M) | M | 23.86 | 175.3328 | 214.73 | 5123.4588
Serviço | 1.23.0.0.10. | Composição | FNDE 51 | BANCO DE CONCRETO SEM ENCOSTO, DIM. 2,50 X 0,60 M (M2) | M2 | 5.44 | 497.6219 | 609.4375 | 3315.3402
Serviço | 1.23.0.0.11. | SINAPI | 105001 | RAMPA DE ACESSIBILIDADE PARA ACESSO A EDIFICAÇÕES COM INCLINAÇÃO DE 8,33% EM CONCRETO MOLDADO IN LOCO, COM LARGURA DE 1,50M, FCK 25MPA, NÃO ARMADA, COM JUNTA A CADA 2M COM CORTE À SECO. AF_03/2024 | M | 3.15 | 1310.94 | 1605.5 | 5057.32
Nível 2 | 1.24. | SINAPI |  | FECHAMENTO - MURO | - | 0 | 0 | 0 | 296411.1122
Nível 3 | 1.24.1. | SINAPI |  | MOVIMENTO DE TERRA PARA FUNDAÇÕES | - | 0 | 0 | 0 | 14444.68
Serviço | 1.24.1.0.1. | SINAPI | 96521 | ESCAVAÇÃO MECANIZADA PARA BLOCO DE COROAMENTO OU SAPATA COM RETROESCAVADEIRA (INCLUINDO ESCAVAÇÃO PARA COLOCAÇÃO DE FÔRMAS). AF_01/2024 | M3 | 109.2 | 38.29 | 46.89 | 5120.38
Serviço | 1.24.1.0.2. | SINAPI | 96525 | ESCAVAÇÃO MECANIZADA PARA VIGA BALDRAME OU SAPATA CORRIDA COM MINI-ESCAVADEIRA (INCLUINDO ESCAVAÇÃO PARA COLOCAÇÃO DE FÔRMAS). AF_01/2024 | M3 | 48.36 | 49.19 | 60.24 | 2913.2
Serviço | 1.24.1.0.3. | SINAPI | 101616 | PREPARO DE FUNDO DE VALA COM LARGURA MENOR QUE 1,5 M (ACERTO DO SOLO NATURAL). AF_08/2020 | M2 | 270.39 | 6.51 | 7.97 | 2155
Serviço | 1.24.1.0.4. | SINAPI | 104740 | REATERRO MECANIZADO DE VALA COM MINICARREGADEIRA, COM COMPACTADOR DE SOLOS DE PERCUSSÃO. AF_08/2023 | M3 | 136.37 | 25.49 | 31.21 | 4256.1
Nível 3 | 1.24.2. | SINAPI |  | CONCRETO ARMADO PARA SAPATAS E BLOCOS | - | 0 | 0 | 0 | 79600.48
Serviço | 1.24.2.0.1. | SINAPI | 96621 | LASTRO COM MATERIAL GRANULAR, APLICAÇÃO EM BLOCOS DE COROAMENTO, ESPESSURA DE *5 CM*. AF_01/2024 | M3 | 5.46 | 227.55 | 278.68 | 1521.59
Serviço | 1.24.2.0.2. | SINAPI | 96619 | LASTRO DE CONCRETO MAGRO, APLICADO EM BLOCOS DE COROAMENTO OU SAPATAS, ESPESSURA DE 5 CM. AF_01/2024 | M2 | 109.2 | 36.58 | 44.79 | 4891.06
Serviço | 1.24.2.0.3. | SINAPI | 96535 | FABRICAÇÃO, MONTAGEM E DESMONTAGEM DE FÔRMA PARA SAPATA, EM MADEIRA SERRADA, E=25 MM, 4 UTILIZAÇÕES. AF_01/2024 | M2 | 83.33 | 130.72 | 160.09 | 13340.29
Serviço | 1.24.2.0.4. | SINAPI | 104918 | ARMAÇÃO DE SAPATA ISOLADA, VIGA BALDRAME E SAPATA CORRIDA UTILIZANDO AÇO CA-50 DE 8 MM - MONTAGEM. AF_01/2024 | KG | 3050.79 | 11.96 | 14.64 | 44663.56
Serviço | 1.24.2.0.5. | SINAPI | 104919 | ARMAÇÃO DE SAPATA ISOLADA, VIGA BALDRAME E SAPATA CORRIDA UTILIZANDO AÇO CA-50 DE 10 MM - MONTAGEM. AF_01/2024 | KG | 250.16 | 10.48 | 12.83 | 3209.55
Serviço | 1.24.2.0.6. | SINAPI | 104916 | ARMAÇÃO DE SAPATA ISOLADA, VIGA BALDRAME E SAPATA CORRIDA UTILIZANDO AÇO CA-60 DE 5 MM - MONTAGEM. AF_01/2024 | KG | 64.42 | 14.91 | 18.26 | 1176.3
Serviço | 1.24.2.0.7. | SINAPI | 96558 | CONCRETAGEM DE SAPATA, FCK 30 MPA, COM USO DE BOMBA - LANÇAMENTO, ADENSAMENTO E ACABAMENTO. AF_01/2024 | M3 | 13.55 | 650.7 | 796.91 | 10798.13
Nível 3 | 1.24.3. | SINAPI |  | SUPERESTRUTURA | - | 0 | 0 | 0 | 202365.9522
Nível 4 | 1.24.3.1. | SINAPI |  | CONCRETO ARMADO - VIGAS BALDRAME | - | 0 | 0 | 0 | 32551.95
Serviço | 1.24.3.1.1. | SINAPI | 96621 | LASTRO COM MATERIAL GRANULAR, APLICAÇÃO EM BLOCOS DE COROAMENTO, ESPESSURA DE *5 CM*. AF_01/2024 | M3 | 8.06 | 227.55 | 278.68 | 2246.16
Serviço | 1.24.3.1.2. | SINAPI | 96619 | LASTRO DE CONCRETO MAGRO, APLICADO EM BLOCOS DE COROAMENTO OU SAPATAS, ESPESSURA DE 5 CM. AF_01/2024 | M2 | 161.19 | 36.58 | 44.79 | 7219.7
Serviço | 1.24.3.1.3. | SINAPI | 96536 | FABRICAÇÃO, MONTAGEM E DESMONTAGEM DE FÔRMA PARA VIGA BALDRAME, EM MADEIRA SERRADA, E=25 MM, 4 UTILIZAÇÕES. AF_01/2024 | M2 | 101.8 | 64.06 | 78.45 | 7986.21
Serviço | 1.24.3.1.4. | SINAPI | 104918 | ARMAÇÃO DE SAPATA ISOLADA, VIGA BALDRAME E SAPATA CORRIDA UTILIZANDO AÇO CA-50 DE 8 MM - MONTAGEM. AF_01/2024 | KG | 98.86 | 11.96 | 14.64 | 1447.31
Serviço | 1.24.3.1.5. | SINAPI | 104919 | ARMAÇÃO DE SAPATA ISOLADA, VIGA BALDRAME E SAPATA CORRIDA UTILIZANDO AÇO CA-50 DE 10 MM - MONTAGEM. AF_01/2024 | KG | 199.64 | 10.48 | 12.83 | 2561.38
Serviço | 1.24.3.1.6. | SINAPI | 104920 | ARMAÇÃO DE BLOCO, SAPATA ISOLADA, VIGA BALDRAME E SAPATA CORRIDA UTILIZANDO AÇO CA-50 DE 12,5 MM - MONTAGEM. AF_01/2024 | KG | 134.51 | 8.81 | 10.78 | 1450.01
Serviço | 1.24.3.1.7. | SINAPI | 104916 | ARMAÇÃO DE SAPATA ISOLADA, VIGA BALDRAME E SAPATA CORRIDA UTILIZANDO AÇO CA-60 DE 5 MM - MONTAGEM. AF_01/2024 | KG | 210.09 | 14.91 | 18.26 | 3836.24
Serviço | 1.24.3.1.8. | SINAPI | 96557 | CONCRETAGEM DE BLOCO DE COROAMENTO OU VIGA BALDRAME, FCK 30 MPA, COM USO DE BOMBA - LANÇAMENTO, ADENSAMENTO E ACABAMENTO. AF_01/2024 | M3 | 7.64 | 620.41 | 759.81 | 5804.94
Nível 4 | 1.24.3.2. | SINAPI |  | CONCRETO ARMADO - PILARES | - | 0 | 0 | 0 | 17231.0321
Serviço | 1.24.3.2.1. | SINAPI | 92443 | MONTAGEM E DESMONTAGEM DE FÔRMA DE PILARES RETANGULARES E ESTRUTURAS SIMILARES, PÉ-DIREITO SIMPLES, EM CHAPA DE MADEIRA COMPENSADA PLASTIFICADA, 18 UTILIZAÇÕES. AF_09/2020 | M2 | 94.62 | 44.44 | 54.42 | 5149.22
Serviço | 1.24.3.2.2. | SINAPI | 92762 | ARMAÇÃO DE PILAR OU VIGA DE ESTRUTURA CONVENCIONAL DE CONCRETO ARMADO UTILIZANDO AÇO CA-50 DE 10,0 MM - MONTAGEM. AF_06/2022 | KG | 290.24 | 8.7 | 10.65 | 3091.05
Serviço | 1.24.3.2.3. | SINAPI | 92759 | ARMAÇÃO DE PILAR OU VIGA DE ESTRUTURA CONVENCIONAL DE CONCRETO ARMADO UTILIZANDO AÇO CA-60 DE 5,0 MM - MONTAGEM. AF_06/2022 | KG | 374.9 | 12.13 | 14.85 | 5567.26
Serviço | 1.24.3.2.4. | Composição | FNDE 239 | CONCRETAGEM DE PILARES, FCK = 30 MPA, COM USO DE BOMBA - LANÇAMENTO, ADENSAMENTO E ACABAMENTO. (M3) | M3 | 4.52 | 618.4469 | 757.412 | 3423.5021
Nível 3 | 1.24.4. | SINAPI |  | CONCRETO ARMADO - VIGAS | - | 0 | 0 | 0 | 16095.3019
Serviço | 1.24.4.0.1. | SINAPI | 92479 | MONTAGEM E DESMONTAGEM DE FÔRMA DE VIGA, ESCORAMENTO COM GARFO DE MADEIRA, PÉ-DIREITO SIMPLES, EM CHAPA DE MADEIRA PLASTIFICADA, 18 UTILIZAÇÕES. AF_09/2020 | M2 | 91.62 | 62.73 | 76.82 | 7038.24
Serviço | 1.24.4.0.2. | SINAPI | 92761 | ARMAÇÃO DE PILAR OU VIGA DE ESTRUTURA CONVENCIONAL DE CONCRETO ARMADO UTILIZANDO AÇO CA-50 DE 8,0 MM - MONTAGEM. AF_06/2022 | KG | 266.04 | 9.94 | 12.17 | 3237.7
Serviço | 1.24.4.0.3. | SINAPI | 92762 | ARMAÇÃO DE PILAR OU VIGA DE ESTRUTURA CONVENCIONAL DE CONCRETO ARMADO UTILIZANDO AÇO CA-50 DE 10,0 MM - MONTAGEM. AF_06/2022 | KG | 28.28 | 8.7 | 10.65 | 301.18
Serviço | 1.24.4.0.4. | SINAPI | 92759 | ARMAÇÃO DE PILAR OU VIGA DE ESTRUTURA CONVENCIONAL DE CONCRETO ARMADO UTILIZANDO AÇO CA-60 DE 5,0 MM - MONTAGEM. AF_06/2022 | KG | 128.75 | 12.13 | 14.85 | 1911.93
Serviço | 1.24.4.0.5. | Composição | FNDE 240 | CONCRETAGEM DE VIGAS E LAJES, FCK=30 MPA, PARA LAJES MACIÇAS OU NERVURADAS COM USO DE BOMBA - LANÇAMENTO, ADENSAMENTO E ACABAMENTO. (M3) | M3 | 4.75 | 619.9158 | 759.2109 | 3606.2519
Nível 3 | 1.24.5. | SINAPI |  | IMPERMEABILIZAÇÃO | - | 0 | 0 | 0 | 5573.3551
Serviço | 1.24.5.0.1. | Composição | FNDE 172 | IMPERMEABILIZAÇÃO DE VIGA BALDRAME COM EMULSÃO ASFÁLTICA, 2 DEMÃOS (M2) | M2 | 127.25 | 35.7626 | 43.7985 | 5573.3551
Nível 3 | 1.24.6. | SINAPI |  | ALVENARIA DE VEDAÇÃO - MURO | - | 0 | 0 | 0 | 33975.82
Serviço | 1.24.6.0.1. | SINAPI | 103324 | ALVENARIA DE VEDAÇÃO DE BLOCOS CERÂMICOS FURADOS NA VERTICAL DE 14X19X39 CM (ESPESSURA 14 CM) E ARGAMASSA DE ASSENTAMENTO COM PREPARO EM BETONEIRA. AF_12/2021 | M2 | 374.87 | 68.48 | 83.86 | 31436.59
Serviço | 1.24.6.0.2. | SINAPI | 93200 | FIXAÇÃO (ENCUNHAMENTO) DE ALVENARIA DE VEDAÇÃO COM ARGAMASSA APLICADA COM BISNAGA. AF_03/2024 | M | 176.95 | 11.72 | 14.35 | 2539.23
Nível 3 | 1.24.7. | SINAPI |  | REVESTIMENTO | - | 0 | 0 | 0 | 43885.8689
Serviço | 1.24.7.0.1. | Composição | FNDE 176 | CHAPISCO APLICADO EM ALVENARIAS E ESTRUTURAS DE CONCRETO EXTERNAS, COM COLHER DE PEDREIRO. ARGAMASSA TRAÇO 1:3 COM PREPARO EM BETONEIRA 400L. - EXTERNO (M2) | M2 | 374.87 | 6.2428 | 7.6456 | 2866.0937
Serviço | 1.24.7.0.2. | Composição | FNDE 177 | CHAPISCO APLICADO EM ALVENARIAS E ESTRUTURAS DE CONCRETO EXTERNAS, COM COLHER DE PEDREIRO. ARGAMASSA TRAÇO 1:3 COM PREPARO EM BETONEIRA 400L. - INTERNO (M2) | M2 | 374.87 | 6.2428 | 7.6456 | 2866.0937
Serviço | 1.24.7.0.3. | Composição | FNDE 178 | EMBOÇO OU MASSA ÚNICA EM ARGAMASSA TRAÇO 1:2:8, PREPARO MECÂNICO COM BETONEIRA 400 L, APLICADA MANUALMENTE EM PANOS CEGOS - REVESTIMENTO INTERNO (SEM PRESENÇA DE VÃOS), ESPESSURA DE 25 MM (M2) | M2 | 374.87 | 36.2801 | 44.4322 | 16656.2958
Serviço | 1.24.7.0.4. | Composição | FNDE 179 | EMBOÇO OU MASSA ÚNICA EM ARGAMASSA TRAÇO 1:2:8, PREPARO MECÂNICO COM BETONEIRA 400 L, APLICADA MANUALMENTE EM PANOS CEGOS - REVESTIMENTO EXTERNO (SEM PRESENÇA DE VÃOS), ESPESSURA DE 25 MM (M2) | M2 | 374.87 | 36.2801 | 44.4322 | 16656.2958
Serviço | 1.24.7.0.5. | SINAPI | 101979 | CHAPIM (RUFO CAPA) EM AÇO GALVANIZADO, CORTE 33. AF_11/2020 | M | 110.1 | 35.91 | 43.97 | 4841.09
Nível 3 | 1.24.8. | SINAPI |  | PINTURA | - |  | 0 | 0 | 10452.8123
Serviço | 1.24.8.0.1. | Composição | FNDE 196 | PINTURA LÁTEX ACRÍLICA, SOBRE REBOCO LISO, COR CINZA CLARO, APLICAÇÃO MANUAL EM PAREDES, DUAS DEMÃOS (M2) | M2 | 374.87 | 11.3839 | 13.9419 | 5226.4061
Serviço | 1.24.8.0.2. | Composição | FNDE 352 | PINTURA LÁTEX ACRÍLICA, SOBRE REBOCO LISO, COR CINZA CLARO, APLICAÇÃO MANUAL EM PAREDES, DUAS DEMÃOS - FACE EXTERNA MURO (M2) | M2 | 374.87 | 11.3839 | 13.9419 | 5226.4061
Nível 3 | 1.24.9. | SINAPI |  | SERVIÇOS FINAIS | - |  | 0 | 0 | 42599.8118
Serviço | 1.24.9.0.1. | Composição | FNDE 600 | LIMPEZA GROSSA DE OBRA (M2) | M2 | 1545.99 | 13.2201 | 16.1906 | 25030.5248
Serviço | 1.24.9.0.2. | Composição | FNDE 601 | LIMPEZA FINA DE OBRA (M2) | M2 | 1545.99 | 7.5949 | 9.3014 | 14379.9101
Serviço | 1.24.9.0.3. | Composição | FNDE 560 | FORNECIMENTO E INSTALAÇÃO DE PLACA DE INAUGURAÇÃO EM AÇO INOX - 500 X 700 MM (UN) | UN | 1 | 2604.2107 | 3189.3769 | 3189.3769

## BDI
BDI 1
TIPO DE OBRA
Construção e Reforma de Edifícios
Itens | Siglas | % Adotado
Administração Central | K1 | 3%
Seguro e Garantia | K2 | 0.8%
Risco |  | 0.97%
Despesas Financeiras |  | 0.59%
Lucro | K3 | 6.16%
Tributos (impostos COFINS 3%, e PIS 0,65%) | CP | 3.65%
Tributos (ISS, variável de acordo com o município) | ISS | 5%
Tributos (Contribuição Previdenciária sobre a Receita Bruta - 0% ou 4,5% - Desoneração) | CPRB | 0%
BDI SEM desoneração (Fórmula Acórdão TCU) | BDI PAD | 22.47%

## CRONOGRAMA
CRONOGRAMA FISICO FINANCEIRO
Item | Descrição | Valor (R$) | Parcelas: | 1 | 2 | 3 | 4 | 5 | 6 | 7 | 8 | 9 | 10 | 11 | 12 | 13 | 14 | 15 | 16 | 17 | 18
|  |  |  | 2025-10-01 | 2025-11-01 | 2025-12-01 | 2026-01-01 | 2026-02-01 | 2026-03-01 | 2026-04-02 | 2026-05-03 | 2026-06-04 | 2026-07-05 | 2026-08-06 | 2026-09-07 | 2026-10-08 | 2026-11-09 | 2026-12-10 | 2027-01-01 | 2027-02-01 | 2027-03-01
1. | CEMEI Santa Mariana Pirapora/MG. Projeto Padrão FNDE- Creche e Pré Escola Tipo I. | 5163999.9957 | % Período: | #DIV/0! | #DIV/0! | #DIV/0! | #DIV/0! | #DIV/0! | #DIV/0! | #DIV/0! | #DIV/0! | #DIV/0! | #DIV/0! | #DIV/0! | #DIV/0! | #DIV/0! | #DIV/0! | #DIV/0! | #DIV/0! | #DIV/0! | #DIV/0!
1.1. | SERVIÇOS PRELIMINARES | 594849.2399 | % Período: | 2025-10-01: 10%; 2025-11-01: 10%; 2025-12-01: 20%; 2026-01-01: 20%; 2027-02-01: 20%; 2027-03-01: 20%
|  |  |  | 2025-10-01: 59484.924; 2025-11-01: 59484.924; 2025-12-01: 118969.848; 2026-01-01: 118969.848; 2027-02-01: 118969.848; 2027-03-01: 118969.848 | 594849.2399
1.2. | MOVIMENTO DE TERRA PARA FUNDAÇÕES | 133141.27 | % Período: | 2025-10-01: 25%; 2025-11-01: 25%; 2025-12-01: 25%; 2026-01-01: 25%
|  |  |  | 2025-10-01: 33285.3175; 2025-11-01: 33285.3175; 2025-12-01: 33285.3175; 2026-01-01: 33285.3175 | 133141.27
1.3. | FUNDAÇÕES | 299921.2136 | % Período: | 2025-11-01: 20%; 2025-12-01: 30%; 2026-01-01: 30%; 2026-02-01: 20% | 1
|  |  |  | 2025-11-01: 59984.2427; 2025-12-01: 89976.3641; 2026-01-01: 89976.3641; 2026-02-01: 59984.2427 | 299921.2136
1.4. | SUPERESTRUTURA | 299921.2136 | % Período: | 2026-03-01: 20%; 2026-04-02: 20%; 2026-05-03: 20%; 2026-06-04: 20%; 2026-07-05: 20% | 1
|  |  |  | 2026-03-01: 59984.2427; 2026-04-02: 59984.2427; 2026-05-03: 59984.2427; 2026-06-04: 59984.2427; 2026-07-05: 59984.2427 | 299921.2136
1.5. | SISTEMA DE VEDAÇÃO VERTICAL | 167242.88 | % Período: | 2026-05-03: 25%; 2026-06-04: 50%; 2026-07-05: 25% | 1
|  |  |  | 2026-05-03: 41810.72; 2026-06-04: 83621.44; 2026-07-05: 41810.72 | 167242.88
1.6. | ESQUADRIAS | 463172.8824 | % Período: | 2026-08-06: 25%; 2026-09-07: 50%; 2026-10-08: 25% | 1
|  |  |  | 2026-08-06: 115793.2206; 2026-09-07: 231586.4412; 2026-10-08: 115793.2206 | 463172.8824
1.7. | SISTEMAS DE COBERTURA | 325859.7845 | % Período: | 2026-08-06: 25%; 2026-09-07: 25%; 2026-10-08: 25%; 2026-11-09: 25% | 1
|  |  |  | 2026-08-06: 81464.9461; 2026-09-07: 81464.9461; 2026-10-08: 81464.9461; 2026-11-09: 81464.9461 | 325859.7845
1.8. | IMPERMEABILIZAÇÃO | 43003.1032 | % Período: | 2026-09-07: 100% | 1
|  |  |  | 2026-09-07: 43003.1032 | 43003.1032
1.9. | REVESTIMENTOS INTERNO E EXTERNO | 439932.2114 | % Período: | 2026-08-06: 25%; 2026-09-07: 25%; 2026-10-08: 25%; 2026-11-09: 25% | 1
|  |  |  | 2026-08-06: 109983.0528; 2026-09-07: 109983.0528; 2026-10-08: 109983.0528; 2026-11-09: 109983.0528 | 439932.2114
1.10. | SISTEMAS DE PISOS | 493125.9405 | % Período: | 2026-09-07: 25%; 2026-10-08: 25%; 2026-11-09: 25%; 2026-12-10: 25% | 1
|  |  |  | 2026-09-07: 123281.4851; 2026-10-08: 123281.4851; 2026-11-09: 123281.4851; 2026-12-10: 123281.4851 | 493125.9405
1.11. | PINTURAS E ACABAMENTOS | 154922.5312 | % Período: | 2026-11-09: 25%; 2026-12-10: 25%; 2027-01-01: 20%; 2027-02-01: 15%; 2027-03-01: 15% | 1
|  |  |  | 2026-11-09: 38730.6328; 2026-12-10: 38730.6328; 2027-01-01: 30984.5062; 2027-02-01: 23238.3797; 2027-03-01: 23238.3797 | 154922.5312
1.12. | INSTALAÇÃO HIDRÁULICA | 141567.9253 | % Período: | 2026-05-03: 20%; 2026-06-04: 20%; 2026-08-06: 20%; 2026-09-07: 20%; 2026-11-09: 20% | 1
|  |  |  | 2026-05-03: 28313.5851; 2026-06-04: 28313.5851; 2026-08-06: 28313.5851; 2026-09-07: 28313.5851; 2026-11-09: 28313.5851 | 141567.9253
1.13. | DRENAGEM DE ÁGUAS PLUVIAIS | 50782.2254 | % Período: | 2026-08-06: 30%; 2026-09-07: 30%; 2026-11-09: 40% | 1
|  |  |  | 2026-08-06: 15234.6676; 2026-09-07: 15234.6676; 2026-11-09: 20312.8902 | 50782.2254
1.14. | INSTALAÇÕES DE ESGOTO SANITÁRIO | 92870.0985 | % Período: | 2025-11-01: 20%; 2025-12-01: 20%; 2026-04-02: 20%; 2026-05-03: 20%; 2026-08-06: 20% | 1
|  |  |  | 2025-11-01: 18574.0197; 2025-12-01: 18574.0197; 2026-04-02: 18574.0197; 2026-05-03: 18574.0197; 2026-08-06: 18574.0197 | 92870.0985
1.15. | LOUÇAS, ACESSÓRIOS E METAIS | 76995.6035 | % Período: | 2026-12-10: 50%; 2027-01-01: 50% | 1
|  |  |  | 2026-12-10: 38497.8017; 2027-01-01: 38497.8017 | 76995.6035
1.16. | SISTEMA DE PROTEÇÃO CONTRA INCÊNDIO | 109662.4554 | % Período: | 2026-05-03: 20%; 2026-06-04: 20%; 2026-09-07: 20%; 2026-10-08: 20%; 2027-03-01: 20% | 1
|  |  |  | 2026-05-03: 21932.4911; 2026-06-04: 21932.4911; 2026-09-07: 21932.4911; 2026-10-08: 21932.4911; 2027-03-01: 21932.4911 | 109662.4554
1.17. | INSTALAÇÕES ELÉTRICAS - 220V | 342447.0576 | % Período: | 2026-03-01: 10%; 2026-04-02: 10%; 2026-05-03: 10%; 2026-06-04: 10%; 2026-07-05: 10%; 2026-12-10: 20%; 2027-01-01: 10%; 2027-02-01: 10%; 2027-03-01: 10% | 1
|  |  |  | 2026-03-01: 34244.7058; 2026-04-02: 34244.7058; 2026-05-03: 34244.7058; 2026-06-04: 34244.7058; 2026-07-05: 34244.7058; 2026-12-10: 68489.4115; 2027-01-01: 34244.7058; 2027-02-01: 34244.7058; 2027-03-01: 34244.7058 | 342447.0576
1.18. | INSTALAÇÕES DE CABEAMENTO ESTRUTURADO | 58509.0396 | % Período: | 2026-05-03: 10%; 2026-06-04: 10%; 2026-07-05: 10%; 2026-12-10: 20%; 2027-01-01: 25%; 2027-02-01: 25% | 1
|  |  |  | 2026-05-03: 5850.904; 2026-06-04: 5850.904; 2026-07-05: 5850.904; 2026-12-10: 11701.8079; 2027-01-01: 14627.2599; 2027-02-01: 14627.2599 | 58509.0396
1.19. | SISTEMA DE PROTEÇÃO CONTRA DESCARGAS ATMOSFÉRICAS (SPDA) | 32424.2998 | % Período: | 2025-11-01: 10%; 2025-12-01: 10%; 2026-11-09: 50%; 2026-12-10: 30% | 1
|  |  |  | 2025-11-01: 3242.43; 2025-12-01: 3242.43; 2026-11-09: 16212.1499; 2026-12-10: 9727.2899 | 32424.2998
1.20. | INSTALAÇÕES DE CLIMATIZAÇÃO | 23637.58 | % Período: | 2026-08-06: 10%; 2026-09-07: 10%; 2026-10-08: 10%; 2027-01-01: 15%; 2027-02-01: 15%; 2027-03-01: 40% | 1
|  |  |  | 2026-08-06: 2363.758; 2026-09-07: 2363.758; 2026-10-08: 2363.758; 2027-01-01: 3545.637; 2027-02-01: 3545.637; 2027-03-01: 9455.032 | 23637.58
1.21. | INSTALAÇÕES DE EXAUSTÃO MECÂNICA | 11121.6679 | % Período: | 2026-12-10: 30%; 2027-01-01: 30%; 2027-02-01: 40% | 1
|  |  |  | 2026-12-10: 3336.5004; 2027-01-01: 3336.5004; 2027-02-01: 4448.6672 | 11121.6679
1.22. | INSTALAÇÕES DE GÁS COMBUSTÍVEL | 4594.2567 | % Período: | 2027-02-01: 50%; 2027-03-01: 50% | 1
|  |  |  | 2027-02-01: 2297.1284; 2027-03-01: 2297.1284 | 4594.2567
1.23. | SERVIÇOS COMPLEMENTARES | 150720.8059 | % Período: | 2025-11-01: 10%; 2026-01-01: 10%; 2026-03-01: 10%; 2026-05-03: 10%; 2026-07-05: 10%; 2026-09-07: 10%; 2026-11-09: 10%; 2027-01-01: 10%; 2027-03-01: 20% | 1
|  |  |  | 2025-11-01: 15072.0806; 2026-01-01: 15072.0806; 2026-03-01: 15072.0806; 2026-05-03: 15072.0806; 2026-07-05: 15072.0806; 2026-09-07: 15072.0806; 2026-11-09: 15072.0806; 2027-01-01: 15072.0806; 2027-03-01: 30144.1612 | 150720.8059
1.24. | FECHAMENTO - MURO | 296411.1122 | % Período: | 2025-10-01: 25%; 2025-11-01: 25%; 2025-12-01: 25%; 2026-01-01: 25% | 1
|  |  |  | 2025-10-01: 74102.778; 2025-11-01: 74102.778; 2025-12-01: 74102.778; 2026-01-01: 74102.778 | 296411.1122